## 招标控制价
莆田监狱四、十和二十四三个分监区文化创意建设项目
招 标 控 制 价
招标控制价(小写): |  |  | 494558元 | 其中：甲供材料费
(大写): | 肆拾玖万肆仟伍佰伍拾捌圆整 |  |  | 其中：甲供材料费
招 标 人: |  |  |  | 造价咨询人:
|  | (盖单位公章) |  |  | (盖单位公章)
法定代表人 或其授权人: |  |  |  | 法定代表人 或其授权人:
|  | (签字或盖章) |  |  | (签字或盖章)
编 制 人: |  |  |  | 审 核 人:
|  | (签字) |  |  | (签字、加盖执业印章)
编 制 时 间: |  | 2024-08-28 |  | 审 核 时 间: | 2024-08-28

## 工程项目造价汇总表
工程项目造价汇总表
工程名称:莆田监狱四、十和二十四三个分监区文化创意建设项目 |  |  | 第1页 共1页
序号 | 单项工程名称 | 金额(元) | 其中
|  |  | 安全文明施工费(元) | 人工费 （元）
1 | 土建工程 | 415250 | 1983 | 121299
2 | 安装工程 | 79308 | 379 | 22973
合 计 |  | 494558 | 2362 | 144272

## 单项工程造价汇总表
单项工程造价汇总表
工程名称：莆田监狱四、十和二十四三个分监区文化创意建设项目 土建工程 |  |  | 第1页 共2页
序号 | 单位工程名称 | 金额(元) | 其中
|  |  | 安全文明施工费(元) | 人工费 （元）
1 | 四分监区 | 116383 | 555 | 31487
2 | 十分监区 | 135868 | 649 | 39801
3 | 二十四分监区 | 128071 | 612 | 35031
4 | 楼梯间 | 34928 | 167 | 14980
合 计 |  | 415250 | 1983 | 121299
单项工程造价汇总表
工程名称：莆田监狱四、十和二十四三个分监区文化创意建设项目 安装工程 |  |  | 第2页 共2页
序号 | 单位工程名称 | 金额(元) | 其中
|  |  | 安全文明施工费(元) | 人工费 （元）
1 | 四分监区 | 20836 | 100 | 5443
2 | 十分监区 | 19557 | 93 | 6236
3 | 二十四分监区 | 10821 | 51 | 3593
4 | 智能化 | 10209 | 49 | 470
5 | 楼梯间安装工程 | 17885 | 86 | 7231
合 计 |  | 79308 | 379 | 22973

## 单位工程造价汇总表
单位工程造价汇总表
工程名称：莆田监狱四、十和二十四三个分监区文化创意建设项目 土建工程 四分监区 |  |  | 第1页 共9页
序号 | 汇 总 内 容 | 金 额(元)
1 | 分部分项工程费 | 115647
1.1 | 拆除工程 | 4699
1.2 | 楼地面工程 | 28218
1.3 | 天棚工程 | 35505
1.4 | 内墙柱面工程 | 47225
2 | 措施项目费 | 736
2.1 | 总价措施项目费 | 736
2.1.1 | 安全文明施工费 | 555
2.1.2 | 其他总价措施费 | 127
2.1.3 | 施工扬尘防治措施费 | 54
合 计=1+2+3 |  | 116383
单位工程造价汇总表
工程名称：莆田监狱四、十和二十四三个分监区文化创意建设项目 土建工程 十分监区 |  |  | 第2页 共9页
序号 | 汇 总 内 容 | 金 额(元)
1 | 分部分项工程费 | 135007
1.1 | 拆除工程 | 4703
1.2 | 楼地面工程 | 28285
1.3 | 天棚工程 | 49915
1.4 | 内墙柱面工程 | 52104
2 | 措施项目费 | 861
2.1 | 总价措施项目费 | 861
2.1.1 | 安全文明施工费 | 649
2.1.2 | 其他总价措施费 | 148
2.1.3 | 施工扬尘防治措施费 | 64
合 计=1+2+3 |  | 135868
单位工程造价汇总表
工程名称：莆田监狱四、十和二十四三个分监区文化创意建设项目 土建工程 二十四分监区 |  |  | 第3页 共9页
序号 | 汇 总 内 容 | 金 额(元)
1 | 分部分项工程费 | 127259
1.1 | 拆除工程 | 4703
1.2 | 楼地面工程 | 28285
1.3 | 天棚工程 | 40938
1.4 | 内墙柱面工程 | 53333
2 | 措施项目费 | 812
2.1 | 总价措施项目费 | 812
2.1.1 | 安全文明施工费 | 612
2.1.2 | 其他总价措施费 | 140
2.1.3 | 施工扬尘防治措施费 | 60
合 计=1+2+3 |  | 128071
单位工程造价汇总表
工程名称：莆田监狱四、十和二十四三个分监区文化创意建设项目 土建工程 楼梯间 |  |  | 第4页 共9页
序号 | 汇 总 内 容 | 金 额(元)
1 | 分部分项工程费 | 34706
1.1 | 拆除工程 | 3724
1.2 | 内墙柱面工程 | 19959
1.3 | 天棚工程 | 11023
2 | 措施项目费 | 222
2.1 | 总价措施项目费 | 222
2.1.1 | 安全文明施工费 | 167
2.1.2 | 其他总价措施费 | 38
2.1.3 | 施工扬尘防治措施费 | 17
合 计=1+2+3 |  | 34928
单位工程造价汇总表
工程名称：莆田监狱四、十和二十四三个分监区文化创意建设项目 安装工程 四分监区 |  |  | 第5页 共9页
序号 | 汇 总 内 容 | 金 额(元)
1 | 分部分项工程费 | 20406
1.1 | 强电工程 | 18830
1.2 | 弱电工程 | 1383
1.3 | 水卫工程 | 193
2 | 措施项目费 | 430
2.1 | 总价措施项目费 | 133
2.1.1 | 安全文明施工费 | 100
2.1.2 | 其他总价措施费 | 23
2.1.3 | 施工扬尘防治措施费 | 10
2.2 | 单价措施项目费 | 297
合 计=1+2+3 |  | 20836
单位工程造价汇总表
工程名称：莆田监狱四、十和二十四三个分监区文化创意建设项目 安装工程 十分监区 |  |  | 第6页 共9页
序号 | 汇 总 内 容 | 金 额(元)
1 | 分部分项工程费 | 19175
1.1 | 强电工程 | 17222
1.2 | 弱电工程 | 1659
1.3 | 水卫工程 | 294
2 | 措施项目费 | 382
2.1 | 总价措施项目费 | 123
2.1.1 | 安全文明施工费 | 93
2.1.2 | 其他总价措施费 | 21
2.1.3 | 施工扬尘防治措施费 | 9
2.2 | 单价措施项目费 | 259
合 计=1+2+3 |  | 19557
单位工程造价汇总表
工程名称：莆田监狱四、十和二十四三个分监区文化创意建设项目 安装工程 二十四分监区 |  |  | 第7页 共9页
序号 | 汇 总 内 容 | 金 额(元)
1 | 分部分项工程费 | 10555
1.1 | 强电工程 | 8608
1.2 | 弱电工程 | 1653
1.3 | 水卫工程 | 294
2 | 措施项目费 | 266
2.1 | 总价措施项目费 | 68
2.1.1 | 安全文明施工费 | 51
2.1.2 | 其他总价措施费 | 12
2.1.3 | 施工扬尘防治措施费 | 5
2.2 | 单价措施项目费 | 198
合 计=1+2+3 |  | 10821
单位工程造价汇总表
工程名称：莆田监狱四、十和二十四三个分监区文化创意建设项目 安装工程 智能化 |  |  | 第8页 共9页
序号 | 汇 总 内 容 | 金 额(元)
1 | 分部分项工程费 | 10149
1.1 | 强电工程 | 10149
2 | 措施项目费 | 60
2.1 | 总价措施项目费 | 60
2.1.1 | 安全文明施工费 | 49
2.1.2 | 其他总价措施费 | 11
合 计=1+2+3 |  | 10209
单位工程造价汇总表
工程名称：莆田监狱四、十和二十四三个分监区文化创意建设项目 安装工程 楼梯间安装工程 |  |  | 第9页 共9页
序号 | 汇 总 内 容 | 金 额(元)
1 | 分部分项工程费 | 17434
1.1 | 强电工程 | 7453
1.2 | 弱电工程 | 9981
2 | 措施项目费 | 451
2.1 | 总价措施项目费 | 114
2.1.1 | 安全文明施工费 | 86
2.1.2 | 其他总价措施费 | 19
2.1.3 | 施工扬尘防治措施费 | 9
2.2 | 单价措施项目费 | 337
合 计=1+2+3 |  | 17885

## 分部分项工程量清单与计价表
分部分项工程量清单与计价表
工程名称：莆田监狱四、十和二十四三个分监区文化创意建设项目 | [6 empty] | 第1页 共21页
序号 | 项目编码 | 项目名称 | 项目特征描述 | 计量单位 | 工程量 | 金 额(元)
[6 empty] | 综合单价 |  | 合价
土建工程 | [8 empty] | 单项工程(17房屋建筑与装饰)
四分监区 | [8 empty] | 单位工程(17房屋建筑与装饰)
拆除工程 | [8 empty] | 分项工程(17房屋建筑与装饰)
1 | 01B051 | 拆除工程 | (1)拆除原空间吊顶灯具+拆除原空间墙面广告造型风扇移位,原有家具移位 (2)【包含垃圾外运】 | 项 | 1 | 3000 |  | 3000
2 | 011605001007 | 平面块料拆除 | (1)拆除地面地砖 | m2 | 139.93 | 11.52 |  | 1611.99
3 | 010103002009 | 余方弃置 | (1)废弃料品种:拆除建筑垃圾 (2)运距:3km | m3 | 5.317 | 16.38 |  | 87.09
楼地面工程 | [8 empty] | 分项工程(17房屋建筑与装饰)
4 | 011103003007 | 塑料板楼地面 | (1)面层材料品种、规格、颜色:3mmPVC地塑 | m2 | 139.93 | 154.01 |  | 21550.62
5 | 011101005007 | 自流坪楼地面 | (1)找平层砂浆配合比、厚度:3mm厚水泥基自流平砂浆层 (2)界面剂材料种类:自流平界面剂 | m2 | 139.93 | 30.54 |  | 4273.46
6 | 011101006007 | 平面砂浆找平层 | (1)10厚1:3水泥砂浆找平层 | m2 | 139.93 | 17.11 |  | 2394.2
天棚工程 | [8 empty] | 分项工程(17房屋建筑与装饰)
7 | 011302001017 | 天棚吊顶 | (1)部位： S2/S01大样 (2)9mm阻燃板 (3)40*40mm木龙骨 (4)9mm石膏板 (5)白色无机涂料（2遍刮腻子2道） (6)18mm实木板 (7)防火涂料2遍 | m2 | 13.06 | 269.76 |  | 3523.07
8 | 011302001020 | 天棚吊顶 | (1)部位： 吊顶 (2)9mm石膏板+轻钢龙骨 (3)白色无机涂料（2遍刮腻子2道） | m2 | 111.9 | 139.26 |  | 15583.19
9 | 011502002023 | 木质装饰线 | (1)20*40木线条 (2)50*40木线条 | m | 118.679 | 23.13 |  | 2745.05
10 | 011302002005 | 格栅吊顶 | (1)部位:吊顶斜侧 (2)白色无机涂料（2遍刮腻子2道）+9mm石膏板+9mm阻燃板+斜面木线条20*20mm (3)防火涂料2遍 | m2 | 37.77 | 361.5 |  | 13653.86
内墙柱面工程 | [8 empty] | 分项工程(17房屋建筑与装饰)
11 | 011406001038 | 抹灰面油漆涂料 | (1)蓝色无机涂料 (2)B/E01大样中的涂料 | m2 | 7.049 | 29.82 |  | 210.2
12 | 011204003009 | 块料墙面 | (1)仿红砖瓷砖250*80mm (2)专业黏贴剂 | m2 | 1.98 | 156.88 |  | 310.62
分部分项工程量清单与计价表
工程名称：莆田监狱四、十和二十四三个分监区文化创意建设项目 | [6 empty] | 第2页 共21页
序号 | 项目编码 | 项目名称 | 项目特征描述 | 计量单位 | 工程量 | 金 额(元)
[6 empty] | 综合单价 |  | 合价
(3)详S6/S04 大样
13 | 011201004009 | 立面砂浆找平层 | (1)10mm1:3水泥砂浆找平层 (2)详S6/S04 大样 | m2 | 1.98 | 34.06 |  | 67.44
14 | 011502001027 | 金属装饰线 | (1)20*15不锈钢收边条，厚度1.2mm (2)详S6/S04 大样 | m | 0.97 | 29.92 |  | 29.02
15 | 011207001083 | 墙面装饰板 | (1)木作包柱 (2)9厘阻燃板 (3)面层贴皮 (4)30*40木方阻燃处理 | m2 | 5.15 | 193.18 |  | 994.88
16 | 011207001084 | 墙面装饰板 | (1)双层9mm阻燃板 (2)木作面层喷涂颗粒漆 (3)30*40木方阻燃处理 (4)B/E01大样 剖大样 a\b S03 | m2 | 10.731 | 216.01 |  | 2318
17 | 011404001001 | 木护墙、木墙裙油漆 | (1)木作面层喷涂颗粒漆 (2)B/E01大样 剖大样 a\b S03 | m2 | 10.731 | 93.55 |  | 1003.89
18 | 011207001085 | 墙面装饰板 | (1)9厘阻燃板 (2)20*20木龙骨 (3)离墙面50mm | m2 | 5.364 | 123.32 |  | 661.49
19 | 011207001086 | 墙面装饰板 | (1)9厘阻燃板 (2)20*20木龙骨 (3)5mmPVC (4)离墙面60mm | m2 | 1.177 | 239.06 |  | 281.37
20 | 011207001087 | 墙面装饰板 | (1)9厘阻燃板 (2)30*40木龙骨 (3) (4)B/E01大样 剖大样 c S03 | m2 | 11.123 | 141.83 |  | 1577.58
21 | 011207001088 | 墙面装饰板 | (1)9mm石膏板 (2)20*20木龙骨 (3) | m2 | 3 | 117.29 |  | 351.87
22 | 011207001089 | 墙面装饰板 | (1)9厘阻燃板 (2)20*20木龙骨 (3) | m2 | 1.47 | 126.18 |  | 185.48
23 | 011502002024 | 木质装饰线 | (1)木线条20*40@170 (2)木线条25*40 | m | 19.904 | 23.13 |  | 460.38
24 | 011207001090 | 墙面装饰板 | (1)仁字底板 (2)9厘阻燃板 (3)20*20木龙骨 (4) | m2 | 0.173 | 126.13 |  | 21.82
25 | 011304001009 | 灯带槽 | (1)暗藏灯带位置+9mm阻燃板 | m2 | 0.379 | 153.92 |  | 58.34
26 | 011501008033 | 木壁柜 | (1)台柜规格:18厘多层实木板(木纹) (2)材料种类、规格:新做矮柜18厘多层实木板1990*2500*400 | m2 | 4.975 | 1045.91 |  | 5203.4
分部分项工程量清单与计价表
工程名称：莆田监狱四、十和二十四三个分监区文化创意建设项目 | [6 empty] | 第3页 共21页
序号 | 项目编码 | 项目名称 | 项目特征描述 | 计量单位 | 工程量 | 金 额(元)
[6 empty] | 综合单价 |  | 合价
27 | 01B053 | PVC刻字 | (1)PVC刻字 (2)2190*2450 (3)含安装 | 块 | 2 | 2481.11 |  | 4962.22
28 | 01B054 | PVC刻字 | (1)PVC刻字 (2)600*2350 (3)含安装 | 块 | 2 | 1021.64 |  | 2043.28
29 | 01B055 | PVC刻字 | (1)PVC刻字、PVC造型、蓝色木器漆 (2)仁 直径920mm (3)含安装 | 组 | 1 | 817.31 |  | 817.31
30 | 011406001039 | 抹灰面油漆涂料 | (1)灰色无机涂料 (2)A/E01大样 | m2 | 12.671 | 29.82 |  | 377.85
31 | 011207001091 | 墙面装饰板 | (1)木作挂画区 (2)18厘多层实木板 | m2 | 2.144 | 211.02 |  | 452.43
32 | 011502002025 | 木质装饰线 | (1)木作挂画区线条 40mm | m | 6.82 | 23.13 |  | 157.75
33 | 011501008034 | 木壁柜 | (1)18厘多层实木板(白色) (2) | m2 | 1.23 | 1040.03 |  | 1279.24
34 | 011207001092 | 墙面装饰板 | (1)木作包柱 (2)9厘阻燃板 (3)面层贴皮 (4)30*40木方阻燃处理 | m2 | 5.08 | 193.18 |  | 981.35
35 | 011204003010 | 块料墙面 | (1)仿红砖瓷砖250*80mm (2)专业黏贴剂 (3)详S6/S04 大样 | m2 | 1.44 | 156.88 |  | 225.91
36 | 011201004010 | 立面砂浆找平层 | (1)10mm1:3水泥砂浆抹灰 (2)详S6/S04 大样 | m2 | 1.44 | 34.06 |  | 49.05
37 | 011408001007 | 墙纸裱糊 | (1)壁纸 | m2 | 24.18 | 51.35 |  | 1241.64
38 | 011207001093 | 墙面装饰板 | (1)S3/S02大样 (2)9厘阻燃板 (3) (4)30*40木方阻燃处理 | m2 | 24.18 | 103.4 |  | 2500.21
39 | 011105006022 | 金属踢脚线 | (1)黑钛不锈钢踢脚线 | m | 4.4 | 34.67 |  | 152.55
40 | 011304001010 | 灯带槽 | (1)暗藏灯带 | m2 | 0.49 | 153.92 |  | 75.42
41 | 011401002001 | 金属门油漆 | (1)原有门刷漆 红丹漆一遍，调和漆2遍 | m2 | 13.8 | 40.87 |  | 564.01
42 | 01B056 | 木作挂画区 | (1)木作挂画区 (2)2410*1000 (3)含安装 | 块 | 1 | 1751.38 |  | 1751.38
43 | 01B057 | 磁吸照片墙 | (1)磁吸照片墙 PVC (2)1460*1090 (3)含安装 | 组 | 2 | 2481.11 |  | 4962.22
44 | 011404007001 | 其他木材面 | (1)木作刷漆醇酸清漆2遍 | m2 | 7.92 | 33.71 |  | 266.98
45 | 011406001040 | 抹灰面油漆涂料 | (1)蓝色无机涂料 (2)D/E02大样 | m2 | 4.5 | 29.82 |  | 134.19
46 | 011204003011 | 块料墙面 | (1)仿红砖瓷砖250*80 | m2 | 5.06 | 156.88 |  | 793.81
分部分项工程量清单与计价表
工程名称：莆田监狱四、十和二十四三个分监区文化创意建设项目 | [6 empty] | 第4页 共21页
序号 | 项目编码 | 项目名称 | 项目特征描述 | 计量单位 | 工程量 | 金 额(元)
[6 empty] | 综合单价 |  | 合价
mm (2)专业黏贴剂 (3)详S6/S04 大样
47 | 011201004011 | 立面砂浆找平层 | (1)10mm1:3水泥砂浆抹灰 (2)详S6/S04 大样 | m2 | 5.06 | 34.06 |  | 172.34
48 | 011502001029 | 金属装饰线 | (1)20*15不锈钢收边条 (2)详S6/S04 大样 | m | 3.01 | 29.92 |  | 90.06
49 | 01B058 | PVC雕刻(公告栏工厂定制) | (1)PVC雕刻(公告栏工厂定制) (2)1500*1280 (3) | 组 | 1 | 875.71 |  | 875.71
50 | 011207001094 | 墙面装饰板 | (1)木作包柱 (2)9厘阻燃板 (3)面层贴皮 (4)30*40木方阻燃处理 | m2 | 3.25 | 193.18 |  | 627.84
51 | 011406001041 | 抹灰面油漆涂料 | (1)蓝色无机涂料 (2)D/E02大样 | m2 | 1.85 | 29.82 |  | 55.17
52 | 011501008035 | 木壁柜 | (1)18厘多层实木板(木纹) | m2 | 2.95 | 828.49 |  | 2444.05
53 | 011501008036 | 木壁柜 | (1)18厘多层实木板(木纹) | m2 | 2.1 | 1070.05 |  | 2247.11
54 | 011204003012 | 块料墙面 | (1)仿红砖瓷砖250*80mm (2)专业黏贴剂 (3)详S6/S04 大样 | m2 | 2.69 | 156.88 |  | 422.01
55 | 011201004012 | 立面砂浆找平层 | (1)10mm1:3水泥砂浆抹灰 (2)详S6/S04 大样 | m2 | 2.69 | 34.06 |  | 91.62
56 | 011502001030 | 金属装饰线 | (1)20*15不锈钢收边条 (2)详S6/S04 大样 | m | 18.65 | 29.92 |  | 558.01
57 | 011207001095 | 墙面装饰板 | (1)20mm多层实木板 (2)a、b、c、d大样 | m2 | 3.98 | 261.64 |  | 1041.33
58 | 011502002026 | 木质装饰线 | (1)20*30木线条收边线 (2)a、b、c、d大样 | m | 3.42 | 16.71 |  | 57.15
59 | 011406001042 | 抹灰面油漆涂料 | (1)无机涂料 (2)a、b、c、d大样 | m2 | 3.93 | 29.82 |  | 117.19
60 | 011408001008 | 墙纸裱糊 | (1)壁纸 (2)b大样 | m2 | 0.493 | 51.35 |  | 25.32
61 | 01B059 | PVC刻字 | (1)PVC刻字 (2)420*850 (3)含安装 | 组 | 1 | 437.84 |  | 437.84
62 | 01B060 | PVC刻字 | (1)PVC刻字 (2)580*850 (3)含安装 | 组 | 1 | 437.84 |  | 437.84
十分监区 | [8 empty] | 单位工程(17房屋建筑与装饰)
拆除工程 | [8 empty] | 分项工程(17房屋建筑与装饰)
63 | 01B061 | 拆除工程 | (1)拆除原空间墙面广告、灯具、黑板、电 | 项 | 1 | 3000 |  | 3000
分部分项工程量清单与计价表
工程名称：莆田监狱四、十和二十四三个分监区文化创意建设项目 | [6 empty] | 第5页 共21页
序号 | 项目编码 | 项目名称 | 项目特征描述 | 计量单位 | 工程量 | 金 额(元)
[6 empty] | 综合单价 |  | 合价
视、壁纸 (2)【包含垃圾外运】
64 | 011605001008 | 平面块料拆除 | (1)拆除地面地砖 | m2 | 140.26 | 11.52 |  | 1615.8
65 | 010103002010 | 余方弃置 | (1)废弃料品种:拆除建筑垃圾 (2)运距:3km | m3 | 5.33 | 16.38 |  | 87.31
楼地面工程 | [8 empty] | 分项工程(17房屋建筑与装饰)
66 | 011103003008 | 塑料板楼地面 | (1)面层材料品种、规格、颜色:3mmPVC地塑 | m2 | 140.26 | 154.01 |  | 21601.44
67 | 011101005008 | 自流坪楼地面 | (1)找平层砂浆配合比、厚度:3mm厚水泥基自流平砂浆层 (2)界面剂材料种类:自流平界面剂 | m2 | 140.26 | 30.54 |  | 4283.54
68 | 011101006008 | 平面砂浆找平层 | (1)找平层厚度、砂浆配合比:10厚1:3水泥砂浆找平层 | m2 | 140.26 | 17.11 |  | 2399.85
天棚工程 | [8 empty] | 分项工程(17房屋建筑与装饰)
69 | 011302001021 | 天棚吊顶 | (1)部位：梁侧边及底面 (2)9厘阻燃板 (3)30*30木方阻燃处理 (4)9厘纸面耐火石膏板 (5)白色无机涂料（2遍刮腻子2道） (6)防火涂料2遍 | m2 | 103.59 | 237.02 |  | 24552.9
70 | 011302001022 | 天棚吊顶 | (1)部位： 吊顶 (2)9mm石膏板+轻钢龙骨 (3)白色无机涂料（2遍刮腻子2道） | m2 | 91.63 | 139.26 |  | 12760.39
71 | 011502002027 | 木质装饰线 | (1)部位：灯带槽位置 (2)15厘阻燃板+10厘实木线条刷清漆+防火涂料2遍 | m | 105.494 | 8.04 |  | 848.17
72 | 010810002005 | 木窗帘盒 | (1)部位：窗帘盒 (2)9厘阻燃板 (3)9厘纸面耐火石膏板 (4)白色无机涂料（2遍刮腻子2道）+防火涂料2遍 | m | 15.8 | 82.83 |  | 1308.71
73 | 011502002028 | 木质装饰线 | (1)实木线条刷清漆40*20（材质设计师选样） | m | 151.78 | 34.66 |  | 5260.69
74 | 011502002029 | 木质装饰线 | (1)实木线条刷清漆60*10（材质设计师选样） | m | 103.21 | 50.23 |  | 5184.24
内墙柱面工程 | [8 empty] | 分项工程(17房屋建筑与装饰)
75 | 011502001031 | 金属装饰线 | (1)1.2厚古铜色拉丝不锈钢收边条 | m | 0.77 | 29.92 |  | 23.04
分部分项工程量清单与计价表
工程名称：莆田监狱四、十和二十四三个分监区文化创意建设项目 | [6 empty] | 第6页 共21页
序号 | 项目编码 | 项目名称 | 项目特征描述 | 计量单位 | 工程量 | 金 额(元)
[6 empty] | 综合单价 |  | 合价
76 | 011207001096 | 墙面装饰板 | (1)9厘阻燃板 (2)9厘木纹护墙板(橡木) (3)详D3¦D03 | m2 | 10.95 | 285.2 |  | 3122.94
77 | 011105006023 | 金属踢脚线 | (1)50*1.2厚古铜色拉丝不锈钢踢脚线+9厘耐水石膏板面白色无机涂料 | m | 10.18 | 34.67 |  | 352.94
78 | 011207001097 | 墙面装饰板 | (1)橡木护墙板包管 详D2¦D01 (2)9厘阻燃板 (3)9厘木纹护墙板(橡木) (4)30*30木方阻燃处理 | m2 | 4.93 | 346.98 |  | 1710.61
79 | 011406001044 | 抹灰面油漆涂料 | (1)蓝色无机涂料 | m2 | 7.01 | 29.82 |  | 209.04
80 | 011207001098 | 墙面装饰板 | (1)9厘耐水石膏板面白色无机涂料 (2)30*30木方阻燃处理 (3)详D2¦D01 | m2 | 8.2 | 116.83 |  | 958.01
81 | 011207001099 | 墙面装饰板 | (1)18多层实木板(木纹) (2)30*30木方阻燃处理 (3)详D2¦D01 | m2 | 1.7 | 272.8 |  | 463.76
82 | 011207001100 | 墙面装饰板 | (1)18厘实木格栅板 (2)9厘阻燃板 (3)9厘耐水石膏板面 (4)30*30木方阻燃处理 (5)详D2¦D01 | m2 | 6.11 | 310.9 |  | 1899.6
83 | 030609003001 | 不锈钢管 | (1)304#拉丝不锈钢方管50*50, (2)304#拉丝不锈钢方管22*22 (3)详D2¦D01 | m | 20.002 | 46.34 |  | 926.89
84 | 011207001101 | 墙面装饰板 | (1)9厘耐水石膏板面白色无机涂料 (2)详D2¦D01 (3) | m2 | 0.95 | 55.05 |  | 52.3
85 | 011304001012 | 灯带槽 | (1)9厘阻燃板面蓝色无机涂料+9厘阻燃板面蓝色无机涂料 (2)详D2¦D01 | m2 | 0.276 | 168.03 |  | 46.38
86 | 011501008037 | 木壁柜 | (1)18厘多层实木板(木纹) (2)详D3¦D03 | m2 | 4.975 | 1042.87 |  | 5188.28
87 | 01B062 | PVC雕刻(广告工厂定制) | (1)PVC刻字 (2)920*2150 (3)含安装 | 组 | 2 | 1021.64 |  | 2043.28
88 | 01B063 | PVC雕刻(广告工厂定制) | (1)PVC刻字 (2)1300*2190 (3)含安装 | 组 | 2 | 2481.11 |  | 4962.22
89 | 01B064 | PVC雕刻(广告工厂定制) | (1)PVC刻字 | 组 | 1 | 525.42 |  | 525.42
分部分项工程量清单与计价表
工程名称：莆田监狱四、十和二十四三个分监区文化创意建设项目 | [6 empty] | 第7页 共21页
序号 | 项目编码 | 项目名称 | 项目特征描述 | 计量单位 | 工程量 | 金 额(元)
[6 empty] | 综合单价 |  | 合价
(2)直径900mm (3)含安装
90 | 011207001102 | 墙面装饰板 | (1)橡木护墙板包管 详D2¦D01 (2)9厘阻燃板 (3)9厘木纹护墙板(橡木) (4)30*30木方阻燃处理 | m2 | 2.9 | 346.98 |  | 1006.24
91 | 011404011009 | 衣柜、壁柜油漆 | (1)有木作柜刷无机涂料 | m2 | 24.14 | 33.78 |  | 815.45
92 | 011501008038 | 木壁柜 | (1)18厘多层实木板(木纹) (2)30*30木方阻燃处理 (3)详D1¦D02 | m2 | 3 | 782.74 |  | 2348.22
93 | 011501008039 | 木壁柜 | (1)18厘多层实木板(木纹) (2) (3)壁厚2不锈钢圆管 (4)详D1¦D02 | m2 | 2.1 | 1103.83 |  | 2318.04
94 | 011502001032 | 金属装饰线 | (1)20*20不锈钢收边条 | m | 2.45 | 29.92 |  | 73.3
95 | 011207001103 | 墙面装饰板 | (1)9厘阻燃板 (2)9厘木纹护墙板(橡木) | m2 | 2.52 | 285.2 |  | 718.7
96 | 011105006024 | 金属踢脚线 | (1)50*1.2厚古铜色拉丝不锈钢踢脚线+9厘耐水石膏板面白色无机涂料 | m | 3.21 | 34.67 |  | 111.29
97 | 011406001045 | 抹灰面油漆涂料 | (1)蓝色无机涂料 | m2 | 1.848 | 29.82 |  | 55.11
98 | 011404011010 | 衣柜、壁柜油漆 | (1)原有木作柜刷漆 | m2 | 3.38 | 34.51 |  | 116.64
99 | 011501008040 | 木壁柜 | (1)18厘多层实木板(白色) (2) | m2 | 1.25 | 1163.81 |  | 1454.76
100 | 011502002030 | 木质装饰线 | (1)20*10实木线条 | m | 11.618 | 16.71 |  | 194.14
101 | 011207001104 | 墙面装饰板 | (1)18mm多层实木板 (2)详D1/D03 | m2 | 5.499 | 211.02 |  | 1160.4
102 | 011207001105 | 墙面装饰板 | (1) (2)18厘阻燃板 (3)30*30木方阻燃处理 | m2 | 1.227 | 162.29 |  | 199.13
103 | 011502001033 | 金属装饰线 | (1)20mm304#古铜色拉丝不锈钢折制线条 | m | 6.458 | 29.92 |  | 193.22
104 | 011501008041 | 木壁柜 | (1)双层25厘多层实木板 (2)18厘多层实木板(木纹) (3) (4) | m2 | 2.49 | 962.36 |  | 2396.28
105 | 011207001106 | 墙面装饰板 | (1) (2)9厘白色护墙板(设计师选样) | m2 | 2.797 | 272.8 |  | 763.02
分部分项工程量清单与计价表
工程名称：莆田监狱四、十和二十四三个分监区文化创意建设项目 | [6 empty] | 第8页 共21页
序号 | 项目编码 | 项目名称 | 项目特征描述 | 计量单位 | 工程量 | 金 额(元)
[6 empty] | 综合单价 |  | 合价
(3)木方阻燃处理
106 | 011207001107 | 墙面装饰板 | (1)9厘耐水石膏板面白色无机涂料 (2)详D2¦D01 (3) | m2 | 10.667 | 55.05 |  | 587.22
107 | 011502002031 | 木质装饰线 | (1)40*40木线条刷清漆 | m | 58.648 | 34.86 |  | 2044.47
108 | 011207001108 | 墙面装饰板 | (1)9厘耐水石膏板面白色无机涂料 (2) 木方阻燃处理 (3) | m2 | 2.998 | 116.83 |  | 350.26
109 | 011207001109 | 墙面装饰板 | (1) (2)9厘白色护墙板(设计师选样) (3)40*40木方阻燃处理 | m2 | 11.197 | 286.48 |  | 3207.72
110 | 011105006025 | 金属踢脚线 | (1)50*1.2厚古铜色拉丝不锈钢踢脚线+9厘耐水石膏板面白色无机涂料 | m | 9.01 | 34.67 |  | 312.38
111 | 011502001034 | 金属装饰线 | (1)20*20不锈钢收边条 | m | 0.6 | 29.92 |  | 17.95
112 | 011207001110 | 墙面装饰板 | (1) (2)9厘阻燃板 (3)9厘木纹护墙板(橡木) (4) | m2 | 0.69 | 285.19 |  | 196.78
113 | 011406001046 | 抹灰面油漆涂料 | (1)蓝色无机涂料 | m2 | 14.325 | 29.82 |  | 427.17
114 | 011401001005 | 木门油漆 | (1)原有门刷漆红丹漆一遍，调和漆2遍 | m2 | 13.8 | 40.87 |  | 564.01
115 | 01B065 | PVC雕刻(广告工厂定制) | (1)PVC雕刻(广告工厂定制) (2)600*1200 (3)含安装 | 块 | 4 | 437.84 |  | 1751.36
116 | 011406001047 | 抹灰面油漆涂料 | (1)蓝色无机涂料 | m2 | 3.175 | 29.82 |  | 94.68
117 | 011502001035 | 金属装饰线 | (1)20*20不锈钢收边条 | m | 2.95 | 29.92 |  | 88.26
118 | 011207001111 | 墙面装饰板 | (1) (2)9厘阻燃板 (3)9厘木纹护墙板(橡木) (4) | m2 | 8.65 | 285.2 |  | 2466.98
119 | 011105005001 | 木质踢脚线 | (1)50*50*1.2厚古铜色拉丝不锈钢踢脚线(设计师选样)+9厘耐水石膏板面白色无机涂料 | m | 9.99 | 32.75 |  | 327.17
120 | 01B066 | PVC雕刻(公告栏工厂定制) | (1)PVC雕刻(公告栏工厂定制) (2)1400*980 (3)含安装 | 组 | 1 | 583.8 |  | 583.8
121 | 011207001112 | 墙面装饰板 | (1) (2)9厘阻燃板 | m2 | 6.55 | 285.2 |  | 1868.06
分部分项工程量清单与计价表
工程名称：莆田监狱四、十和二十四三个分监区文化创意建设项目 | [6 empty] | 第9页 共21页
序号 | 项目编码 | 项目名称 | 项目特征描述 | 计量单位 | 工程量 | 金 额(元)
[6 empty] | 综合单价 |  | 合价
(3)9厘木纹护墙板(橡木) (4)
122 | 011501008042 | 木壁柜 | (1)18厘多层实木板(白色) (2) | m2 | 0.69 | 938.7 |  | 647.7
123 | 011105006026 | 金属踢脚线 | (1)50*1.2厚古铜色拉丝不锈钢踢脚线+9厘耐水石膏板面白色无机涂料 | m | 4.6 | 34.67 |  | 159.48
二十四分监区 | [8 empty] | 单位工程(17房屋建筑与装饰)
拆除工程 | [8 empty] | 分项工程(17房屋建筑与装饰)
124 | 01B067 | 拆除工程 | (1)拆除原空间墙面广告、灯具、黑板、电视、壁纸 (2)【包含垃圾外运】 | 项 | 1 | 3000 |  | 3000
125 | 011605001009 | 平面块料拆除 | (1)拆除地面地砖 | m2 | 140.26 | 11.52 |  | 1615.8
126 | 010103002011 | 余方弃置 | (1)废弃料品种:拆除建筑垃圾 (2)运距:3km | m3 | 5.33 | 16.38 |  | 87.31
楼地面工程 | [8 empty] | 分项工程(17房屋建筑与装饰)
127 | 011103003009 | 塑料板楼地面 | (1)面层材料品种、规格、颜色:3mmPVC地塑 | m2 | 140.26 | 154.01 |  | 21601.44
128 | 011101005009 | 自流坪楼地面 | (1)找平层砂浆配合比、厚度:3mm厚水泥基自流平砂浆层 (2)界面剂材料种类:自流平界面剂 | m2 | 140.26 | 30.54 |  | 4283.54
129 | 011101006009 | 平面砂浆找平层 | (1)10厚1:3水泥砂浆找平层 | m2 | 140.26 | 17.11 |  | 2399.85
天棚工程 | [8 empty] | 分项工程(17房屋建筑与装饰)
130 | 011302001023 | 天棚吊顶 | (1)部位：梁侧边及底面 (2)9厘阻燃板+防火涂料2遍 (3)30*30木方阻燃处理 (4)9厘纸面耐火石膏板 (5)白色无机涂料（2遍刮腻子2道） | m2 | 102.08 | 237.02 |  | 24195
131 | 011302001024 | 天棚吊顶 | (1)部位： 吊顶 (2)9mm石膏板+轻钢龙骨 (3)白色无机涂料（2遍刮腻子2道） | m2 | 101.79 | 139.26 |  | 14175.28
132 | 010810002006 | 木窗帘盒 | (1)部位：窗帘盒 (2)9厘阻燃板+防火涂料2遍 (3)9厘纸面耐火石膏板 (4)白色无机涂料（2遍刮腻子2道） | m | 15.8 | 82.83 |  | 1308.71
分部分项工程量清单与计价表
工程名称：莆田监狱四、十和二十四三个分监区文化创意建设项目 | [6 empty] | 第10页 共21页
序号 | 项目编码 | 项目名称 | 项目特征描述 | 计量单位 | 工程量 | 金 额(元)
[6 empty] | 综合单价 |  | 合价
133 | 011302002006 | 格栅吊顶 | (1)格栅花格装饰 | m2 | 8.04 | 156.64 |  | 1259.39
内墙柱面工程 | [8 empty] | 分项工程(17房屋建筑与装饰)
134 | 011502001036 | 金属装饰线 | (1)20*20不锈钢收边条 | m | 2.22 | 29.92 |  | 66.42
135 | 011207001113 | 墙面装饰板 | (1)9厘阻燃板 (2)9厘木纹护墙板(橡木) | m2 | 5.47 | 285.2 |  | 1560.04
136 | 011105006027 | 金属踢脚线 | (1)1.2厚不锈钢踢脚线+9厘阻燃板+18厘阻燃板 | m | 10.38 | 34.67 |  | 359.87
137 | 011207001114 | 墙面装饰板 | (1)橡木护墙板包管 详D2¦D01 (2)9厘阻燃板 (3)9厘木纹护墙板(橡木) (4)30*30木方阻燃处理 | m2 | 1.5 | 346.98 |  | 520.47
138 | 011406001049 | 抹灰面油漆涂料 | (1)蓝色无机涂料 | m2 | 18.658 | 29.82 |  | 556.38
139 | 011210001005 | 木隔断 | (1)实木屏风 | m2 | 6 | 126.7 |  | 760.2
140 | 011502002032 | 木质装饰线 | (1)50*50实木线条 | m | 21.86 | 30.81 |  | 673.51
141 | 010704006006 | 木格栅 | (1)18厘实木格栅板 | m2 | 2.88 | 126.7 |  | 364.9
142 | 011207001115 | 墙面装饰板 | (1)9厘耐水石膏板面白色无机涂料 (2)30*30木方阻燃处理 | m2 | 13.65 | 116.83 |  | 1594.73
143 | 011207001116 | 墙面装饰板 | (1)9厘耐水石膏板面蓝色无机涂料 (2) | m2 | 9.384 | 55.05 |  | 516.59
144 | 011501008043 | 木壁柜 | (1)18厘多层实木板(木纹) | m2 | 4.97 | 1046.52 |  | 5201.2
145 | 01B068 | 水花纹PVC雕刻 | (1)水花纹PVC雕刻 (2)700*2400 (3)含安装 | 组 | 4 | 496.22 |  | 1984.88
146 | 01B069 | PVC雕刻 | (1)PVC雕刻 礼图案 (2)含安装 | 组 | 1 | 437.84 |  | 437.84
147 | 01B070 | PVC雕刻 | (1)PVC雕刻 (2)528*1400 (3)含安装 | 组 | 1 | 291.9 |  | 291.9
148 | 011207001117 | 墙面装饰板 | (1)橡木护墙板包管 详D2¦D01 (2)9厘阻燃板 (3)9厘木纹护墙板(橡木) (4)30*30木方阻燃处理 | m2 | 2.9 | 346.98 |  | 1006.24
149 | 011404011011 | 衣柜、壁柜油漆 | (1)有木作柜刷无机涂料 | m2 | 24.14 | 33.78 |  | 815.45
150 | 011501008044 | 木壁柜 | (1)18厘多层实木板(木纹) (2)30*30木方阻燃处理 | m2 | 3 | 846.07 |  | 2538.21
分部分项工程量清单与计价表
工程名称：莆田监狱四、十和二十四三个分监区文化创意建设项目 | [6 empty] | 第11页 共21页
序号 | 项目编码 | 项目名称 | 项目特征描述 | 计量单位 | 工程量 | 金 额(元)
[6 empty] | 综合单价 |  | 合价
151 | 011501008045 | 木壁柜 | (1)18厘多层实木板(木纹) (2) (3)壁厚2不锈钢圆管 | m2 | 2.1 | 1118.75 |  | 2349.38
152 | 011502001037 | 金属装饰线 | (1)20*20不锈钢收边条 | m | 2.45 | 29.92 |  | 73.3
153 | 011207001118 | 墙面装饰板 | (1)9厘阻燃板 (2)9厘木纹护墙板(橡木) | m2 | 2.65 | 285.2 |  | 755.78
154 | 011105006028 | 金属踢脚线 | (1)1.2厚不锈钢踢脚线+9厘阻燃板+18厘阻燃板 | m | 3.21 | 34.67 |  | 111.29
155 | 011406001050 | 抹灰面油漆涂料 | (1)蓝色无机涂料 | m2 | 1.848 | 29.82 |  | 55.11
156 | 011406001051 | 抹灰面油漆涂料 | (1)蓝色无机涂料 | m2 | 5.827 | 29.82 |  | 173.76
157 | 011501008046 | 木壁柜 | (1)双层25厘多层实木板 (2)18厘多层实木板(木纹) (3) (4) | m2 | 3.14 | 995.97 |  | 3127.35
158 | 011501008047 | 木壁柜 | (1)18厘多层实木板(白色) (2) | m2 | 1.25 | 1097.85 |  | 1372.31
159 | 011404011012 | 衣柜、壁柜油漆 | (1)原有木作柜刷漆 | m2 | 11.058 | 34.51 |  | 381.61
160 | 011207001119 | 墙面装饰板 | (1) (2)9厘阻燃板 (3)9厘木纹护墙板(橡木) (4)30*30木方阻燃处理 | m2 | 5.63 | 346.98 |  | 1953.5
161 | 011207001120 | 墙面装饰板 | (1) (2)9厘阻燃板 (3) (4) | m2 | 5.528 | 54.29 |  | 300.12
162 | 011210001006 | 木隔断 | (1)实木屏风 | m2 | 3.6 | 126.7 |  | 456.12
163 | 011502002033 | 木质装饰线 | (1)50*50实木线条 | m | 12.28 | 30.81 |  | 378.35
164 | 011408001009 | 墙纸裱糊 | (1)壁纸 | m2 | 4.1 | 51.35 |  | 210.54
165 | 011105006029 | 金属踢脚线 | (1)1.2厚不锈钢踢脚线+9厘阻燃板+18厘阻燃板 | m | 8.5 | 34.67 |  | 294.7
166 | 011502001038 | 金属装饰线 | (1)20*20不锈钢收边条 | m | 1 | 29.92 |  | 29.92
167 | 011207001121 | 墙面装饰板 | (1) (2)9厘阻燃板 (3)9厘木纹护墙板(橡木) (4) | m2 | 3 | 285.2 |  | 855.6
168 | 011401001006 | 木门油漆 | (1)门类型:原有门刷漆红丹漆一遍，调和漆2遍 | m2 | 13.8 | 40.87 |  | 564.01
169 | 01B071 | PVC雕刻（工厂定制） | (1)PVC雕刻（工厂定制） 待人之礼 | 组 | 2 | 437.84 |  | 875.68
分部分项工程量清单与计价表
工程名称：莆田监狱四、十和二十四三个分监区文化创意建设项目 | [6 empty] | 第12页 共21页
序号 | 项目编码 | 项目名称 | 项目特征描述 | 计量单位 | 工程量 | 金 额(元)
[6 empty] | 综合单价 |  | 合价
(2)700*1400 (3)含安装
170 | 01B072 | PVC雕刻 | (1)PVC雕刻 (2)字大小300*300 (3)荣誉墙三个字 (4)含安装 | 组 | 1 | 145.94 |  | 145.94
171 | 011406001052 | 抹灰面油漆涂料 | (1)蓝色无机涂料 | m2 | 3.175 | 29.82 |  | 94.68
172 | 011502001039 | 金属装饰线 | (1)20*20不锈钢收边条 | m | 9.99 | 29.92 |  | 298.9
173 | 011207001122 | 墙面装饰板 | (1) (2)9厘阻燃板 (3)9厘木纹护墙板(橡木) (4) | m2 | 8.67 | 285.2 |  | 2472.68
174 | 011105006030 | 金属踢脚线 | (1)1.2厚不锈钢踢脚线+9厘阻燃板+18厘阻燃板 | m | 9.99 | 34.67 |  | 346.35
175 | 01B073 | PVC雕刻(公告栏工厂定制) | (1)PVC雕刻(公告栏工厂定制) (2)1500*1100 (3)含安装 | 组 | 1 | 729.74 |  | 729.74
176 | 01B074 | 实木花格定制 | (1)实木花格定制 (2)600*600三角形等边 (3)含安装 | 处 | 28 | 437.84 |  | 12259.52
177 | 011207001123 | 墙面装饰板 | (1) (2)9厘阻燃板 (3)9厘木纹护墙板(橡木) (4) | m2 | 6.55 | 285.2 |  | 1868.06
178 | 011501008048 | 木壁柜 | (1)18厘多层实木板(白色) (2) | m2 | 0.69 | 2246.66 |  | 1550.2
楼梯间 | [8 empty] | 单位工程(17房屋建筑与装饰)
拆除工程 | [8 empty] | 分项工程(17房屋建筑与装饰)
179 | 011608001001 | 铲除油漆涂料面 | (1)铲除部位名称:拆除原墙面涂料 （墙面墙裙装饰广告） | m2 | 669.32 | 5.4 |  | 3614.33
180 | 010103002012 | 余方弃置 | (1)废弃料品种:建筑废料 (2)运距:3km | m3 | 6.693 | 16.38 |  | 109.63
内墙柱面工程 | [8 empty] | 分项工程(17房屋建筑与装饰)
181 | 011406001053 | 抹灰面油漆涂料 | (1)部位：楼梯内墙面 (2)白色无机涂料2遍，刮腻子2道 | m2 | 669.32 | 29.82 |  | 19959.12
天棚工程 | [8 empty] | 分项工程(17房屋建筑与装饰)
182 | 011406001054 | 抹灰面油漆涂料 | (1)部位：“善”、“礼”、“仁” (2)白色无机涂料+深蓝色无机涂料2遍，刮腻子2道 | m2 | 14.532 | 35.43 |  | 514.87
183 | 01B075 | PVC雕刻 | (1)“善”、“礼”、 | 组 | 3 | 3502.76 |  | 10508.28
分部分项工程量清单与计价表
工程名称：莆田监狱四、十和二十四三个分监区文化创意建设项目 | [6 empty] | 第13页 共21页
序号 | 项目编码 | 项目名称 | 项目特征描述 | 计量单位 | 工程量 | 金 额(元)
[6 empty] | 综合单价 |  | 合价
“仁” (2)10mm厚PVC线条造型+8mm厚PVC底板+10mm厚PVC刻字+10厚PVC线条造型规格1730mm*2800mm (3)含制作与安装
安装工程 | [8 empty] | 单项工程(17房屋建筑与装饰)
四分监区 | [8 empty] | 单位工程(17安装)
强电工程 | [8 empty] | 分项工程(17安装)
184 | 030411001005 | 配管 | (1)名称:电气配管 (2)材质:塑料 (3)规格:PC20 (4)配置形式:明配 | m | 224.56 | 13.83 |  | 3105.66
185 | 030411001006 | 配管 | (1)名称:电气配管 (2)材质:塑料 (3)规格:PC20 (4)配置形式:暗配 (5)配管刨沟 砖结构 | m | 32.9 | 10.69 |  | 351.7
186 | 030413002003 | 凿(压)槽 | (1)砖结构(宽mm×深mm70×70) | m | 32.9 | 26.03 |  | 856.39
187 | 030411004001 | 配线 | (1)名称:电气配线 (2)型号:BV (3)规格:2.5mm2 (4)材质:铜芯 (5)配线部位:管内 | m | 808.38 | 3.9 |  | 3152.68
188 | 030404034004 | 照明开关 | (1)名称:三联单控开关 (2)规格:250V/10A (3)安装方式:墙面暗装H=1300mm | 个 | 1 | 23.51 |  | 23.51
189 | 030404034005 | 照明开关 | (1)名称:四联单控开关 (2)规格:250V/10A (3)安装方式:墙面暗装H=1300mm | 个 | 1 | 26.26 |  | 26.26
190 | 030404034006 | 照明开关 | (1)名称:六位风扇调速器 (2)规格:250V/10A (3)安装方式:墙面暗装H=1300mm | 个 | 1 | 18.42 |  | 18.42
191 | 030404035001 | 插座 | (1)名称:插座 (2)安装方式:详平面图 | 个 | 4 | 21.16 |  | 84.64
192 | 030411006003 | 接线盒 | (1)材质:塑料 (2)名称:开关(插座)盒 (3)安装形式:暗装 | 个 | 7 | 7.91 |  | 55.37
193 | 030412001004 | 普通灯具 | (1)名称:600×600led方形吸顶灯 (2)规格:60W | 套 | 1 | 166.5 |  | 166.5
194 | 030412001005 | 普通灯具 | (1)名称:1600×150×80mm条形灯 | 套 | 13 | 329.22 |  | 4279.86
195 | 030412001006 | 普通灯具 | (1)名称:造型条形灯 | 套 | 3 | 1463.18 |  | 4389.54
分部分项工程量清单与计价表
工程名称：莆田监狱四、十和二十四三个分监区文化创意建设项目 | [6 empty] | 第14页 共21页
序号 | 项目编码 | 项目名称 | 项目特征描述 | 计量单位 | 工程量 | 金 额(元)
[6 empty] | 综合单价 |  | 合价
(2)规格:宽度120mm
196 | 030412004003 | 装饰灯 | (1)名称:筒灯 (2)规格:20W | 套 | 4 | 105.2 |  | 420.8
197 | 030412004004 | 装饰灯 | (1)名称:灯带 (2)规格:10W | m | 13.704 | 57.94 |  | 794.01
198 | 030411006004 | 接线盒 | (1)材质:塑料 (2)名称:灯头盒 (3)安装形式:暗装 | 个 | 22 | 7.73 |  | 170.06
199 | 030404033001 | 风扇 | (1)名称:吊式风扇(位移) | 台 | 6 | 88.93 |  | 533.58
200 | 030414002001 | 送配电装置系统 | (1)名称:原有配电箱调试 | 系统 | 1 | 401.2 |  | 401.2
弱电工程 | [8 empty] | 分项工程(17安装)
201 | 030502003001 | 分线接线箱(盒) | (1)名称:原有弱电箱移位 | 个 | 1 | 106.75 |  | 106.75
202 | 030411001007 | 配管 | (1)名称:电气配管 (2)材质:塑料 (3)规格:PVC16 (4)配置形式:明配 | m | 15.05 | 12.5 |  | 188.13
203 | 030411001008 | 配管 | (1)名称:电气配管 (2)材质:塑料 (3)规格:PVC16 (4)配置形式:暗配 (5)配管刨沟 砖结构 | m | 18.4 | 9.04 |  | 166.34
204 | 030413002004 | 凿(压)槽 | (1)砖结构(宽mm×深mm70×70) | m | 18.4 | 26.03 |  | 478.95
205 | 030502005001 | 双绞线缆 | (1)规格:UTP6 (2)敷设方式:管内 | m | 40.95 | 6.05 |  | 247.75
206 | 030502019001 | 双绞线缆测试 | (1)测试(4对双绞线缆) | 链路/点 | 3 | 13.98 |  | 41.94
207 | 030502012001 | 信息插座 | (1)名称:网络插座 (2)安装方式:详平面图 (3)底盒材质、规格:86盒 | 个/块 | 3 | 51.13 |  | 153.39
水卫工程 | [8 empty] | 分项工程(17安装)
208 | 031001006003 | 塑料管 | (1)连接形式:热熔连接 (2)安装部位:室内 (3)介质:给水 (4)材质、规格:PPR塑料管DN15 (5)压力试验及吹、洗设计要求:管道消毒、冲洗 | m | 3.27 | 28.91 |  | 94.54
209 | 031001006004 | 塑料管 | (1)连接形式:粘接 (2)安装部位:室内 (3)介质:排水 (4)材质、规格:UPVC塑料管DN50 | m | 2.59 | 37.96 |  | 98.32
十分监区 | [8 empty] | 单位工程(17安装)
强电工程 | [8 empty] | 分项工程(17安装)
分部分项工程量清单与计价表
工程名称：莆田监狱四、十和二十四三个分监区文化创意建设项目 | [6 empty] | 第15页 共21页
序号 | 项目编码 | 项目名称 | 项目特征描述 | 计量单位 | 工程量 | 金 额(元)
[6 empty] | 综合单价 |  | 合价
210 | 030411001015 | 配管 | (1)名称:电气配管 (2)材质:塑料 (3)规格:PC20 (4)配置形式:明配 | m | 72.8 | 13.83 |  | 1006.82
211 | 030411001016 | 配管 | (1)名称:电气配管 (2)材质:塑料 (3)规格:PC20 (4)配置形式:暗配 (5)配管刨沟 砖结构 | m | 12.8 | 10.69 |  | 136.83
212 | 030411001017 | 配管 | (1)名称:电气配管 (2)材质:焊接钢管 (3)规格:SC20 (4)配置形式:明配 (5)接地要求:防腐油漆，接地 | m | 79.54 | 24.11 |  | 1917.71
213 | 030411001018 | 配管 | (1)名称:电气配管 (2)材质:焊接钢管 (3)规格:SC20 (4)配置形式:暗配 (5)接地要求:防腐油漆，接地 (6)配管刨沟 砖结构 | m | 23.7 | 21.88 |  | 518.56
214 | 030413002008 | 凿(压)槽 | (1)砖结构(宽mm×深mm70×70) | m | 32.9 | 26.03 |  | 856.39
215 | 030411004002 | 配线 | (1)名称:电气配线 (2)型号:BV (3)规格:2.5mm2 (4)材质:铜芯 (5)配线部位:管内 | m | 611.52 | 3.9 |  | 2384.93
216 | 030404034009 | 照明开关 | (1)名称:三联单控开关 (2)规格:250V/10A (3)安装方式:墙面暗装H=1300mm | 个 | 2 | 23.51 |  | 47.02
217 | 030404034010 | 照明开关 | (1)名称:六位风扇调速器 (2)规格:250V/10A (3)安装方式:墙面暗装H=1300mm | 个 | 1 | 18.42 |  | 18.42
218 | 030404035002 | 插座 | (1)名称:插座 (2)安装方式:详平面图 | 个 | 4 | 21.16 |  | 84.64
219 | 030411006007 | 接线盒 | (1)材质:钢制 (2)名称:开关(插座)盒 (3)安装形式:暗装 | 个 | 7 | 7.91 |  | 55.37
220 | 030412001007 | 普通灯具 | (1)名称:吸顶灯 (2)规格:600mm | 套 | 13 | 230.56 |  | 2997.28
221 | 030412004005 | 装饰灯 | (1)名称:LED灯带 | 套 | 105.56 | 57.94 |  | 6116.15
222 | 030411006008 | 接线盒 | (1)材质:塑料 (2)名称:灯头盒 (3)安装形式:暗装 | 个 | 19 | 7.73 |  | 146.87
223 | 030404033002 | 风扇 | (1)名称:吊式风扇(位移) | 台 | 6 | 88.93 |  | 533.58
224 | 030414002002 | 送配电装置系统 | (1)名称:原有配电箱 | 系统 | 1 | 401.2 |  | 401.2
分部分项工程量清单与计价表
工程名称：莆田监狱四、十和二十四三个分监区文化创意建设项目 | [6 empty] | 第16页 共21页
序号 | 项目编码 | 项目名称 | 项目特征描述 | 计量单位 | 工程量 | 金 额(元)
[6 empty] | 综合单价 |  | 合价
调试
弱电工程 | [8 empty] | 分项工程(17安装)
225 | 030502003002 | 分线接线箱(盒) | (1)名称:原有弱电箱移位 | 个 | 1 | 106.75 |  | 106.75
226 | 030411001019 | 配管 | (1)名称:电气配管 (2)材质:塑料 (3)规格:PVC16 (4)配置形式:明配 | m | 17.63 | 12.5 |  | 220.38
227 | 030411001020 | 配管 | (1)名称:电气配管 (2)材质:塑料 (3)规格:PVC16 (4)配置形式:暗配 (5)配管刨沟 砖结构 | m | 24.6 | 9.04 |  | 222.38
228 | 030413002009 | 凿(压)槽 | (1)砖结构(宽mm×深mm70×70) | m | 24.6 | 26.03 |  | 640.34
229 | 030502005002 | 双绞线缆 | (1)规格:UTP6 (2)敷设方式:管内 | m | 45.23 | 6.05 |  | 273.64
230 | 030502019002 | 双绞线缆测试 | (1)测试(4对双绞线缆) | 链路/点 | 3 | 13.98 |  | 41.94
231 | 030502012002 | 信息插座 | (1)名称:网络插座 (2)安装方式:详平面图 (3)底盒材质、规格:86盒 | 个/块 | 3 | 51.13 |  | 153.39
水卫工程 | [8 empty] | 分项工程(17安装)
232 | 031001006007 | 塑料管 | (1)连接形式:热熔连接 (2)安装部位:室内 (3)介质:给水 (4)材质、规格:PPR塑料管DN15 (5)压力试验及吹、洗设计要求:管道消毒、冲洗 | m | 3.17 | 28.91 |  | 91.64
233 | 030413002010 | 凿(压)槽 | (1)砖结构(宽mm×深mm70×70) | m | 3.17 | 26.03 |  | 82.52
234 | 031003001001 | 螺纹阀门 | (1)连接形式:螺纹连接 (2)规格、压力等级:DN15 (3)类型:三角阀 | 个 | 1 | 40.46 |  | 40.46
235 | 031001006008 | 塑料管 | (1)连接形式:粘接 (2)安装部位:室内 (3)介质:排水 (4)材质、规格:UPVC塑料管DN50 | m | 2.08 | 37.96 |  | 78.96
二十四分监区 | [8 empty] | 单位工程(17安装)
强电工程 | [8 empty] | 分项工程(17安装)
236 | 030411001025 | 配管 | (1)名称:电气配管 (2)材质:塑料 (3)规格:PC20 (4)配置形式:明配 | m | 100.87 | 13.83 |  | 1395.03
分部分项工程量清单与计价表
工程名称：莆田监狱四、十和二十四三个分监区文化创意建设项目 | [6 empty] | 第17页 共21页
序号 | 项目编码 | 项目名称 | 项目特征描述 | 计量单位 | 工程量 | 金 额(元)
[6 empty] | 综合单价 |  | 合价
237 | 030411001026 | 配管 | (1)名称:电气配管 (2)材质:塑料 (3)规格:PC20 (4)配置形式:暗配 (5)配管刨沟 砖结构 | m | 25.9 | 10.69 |  | 276.87
238 | 030413002014 | 凿(压)槽 | (1)砖结构(宽mm×深mm70×70) | m | 25.9 | 26.03 |  | 674.18
239 | 030411004003 | 配线 | (1)名称:电气配线 (2)型号:BV (3)规格:2.5mm2 (4)材质:铜芯 (5)配线部位:管内 | m | 411.81 | 3.9 |  | 1606.06
240 | 030404034013 | 照明开关 | (1)名称:三联单控开关 (2)规格:250V/10A (3)安装方式:墙面暗装H=1300mm | 个 | 1 | 23.51 |  | 23.51
241 | 030404034014 | 照明开关 | (1)名称:六位风扇调速器 (2)规格:250V/10A (3)安装方式:墙面暗装H=1300mm | 个 | 1 | 18.42 |  | 18.42
242 | 030404035003 | 插座 | (1)名称:插座 (2)安装方式:详平面图 | 个 | 4 | 21.16 |  | 84.64
243 | 030411006011 | 接线盒 | (1)材质:钢制 (2)名称:开关(插座)盒 (3)安装形式:暗装 | 个 | 6 | 7.91 |  | 47.46
244 | 030412001008 | 普通灯具 | (1)名称:1200×200mm吸顶灯 (2)规格:60W | 套 | 13 | 265.15 |  | 3446.95
245 | 030411006012 | 接线盒 | (1)材质:塑料 (2)名称:灯头盒 (3)安装形式:暗装 | 个 | 13 | 7.73 |  | 100.49
246 | 030404033003 | 风扇 | (1)名称:吊式风扇(位移) | 台 | 6 | 88.93 |  | 533.58
247 | 030414002003 | 送配电装置系统 | (1)名称:原有配电箱调试 | 系统 | 1 | 401.2 |  | 401.2
弱电工程 | [8 empty] | 分项工程(17安装)
248 | 030502003003 | 分线接线箱(盒) | (1)名称:原有弱电箱移位 | 个 | 1 | 106.75 |  | 106.75
249 | 030411001027 | 配管 | (1)名称:电气配管 (2)材质:塑料 (3)规格:PVC16 (4)配置形式:明配 | m | 17.31 | 12.5 |  | 216.38
250 | 030411001028 | 配管 | (1)名称:电气配管 (2)材质:塑料 (3)规格:PVC16 (4)配置形式:暗配 (5)配管刨沟 砖结构 | m | 24.6 | 9.04 |  | 222.38
251 | 030413002015 | 凿(压)槽 | (1)砖结构(宽mm×深mm70×70) | m | 24.6 | 26.03 |  | 640.34
252 | 030502005003 | 双绞线缆 | (1)规格:UTP6 | m | 44.91 | 6.05 |  | 271.71
分部分项工程量清单与计价表
工程名称：莆田监狱四、十和二十四三个分监区文化创意建设项目 | [6 empty] | 第18页 共21页
序号 | 项目编码 | 项目名称 | 项目特征描述 | 计量单位 | 工程量 | 金 额(元)
[6 empty] | 综合单价 |  | 合价
(2)敷设方式:管内
253 | 030502019003 | 双绞线缆测试 | (1)测试(4对双绞线缆) | 链路/点 | 3 | 13.98 |  | 41.94
254 | 030502012003 | 信息插座 | (1)名称:网络插座 (2)安装方式:详平面图 (3)底盒材质、规格:86盒 | 个/块 | 3 | 51.13 |  | 153.39
水卫工程 | [8 empty] | 分项工程(17安装)
255 | 031001006011 | 塑料管 | (1)连接形式:热熔连接 (2)安装部位:室内 (3)介质:给水 (4)材质、规格:PPR塑料管DN15 (5)压力试验及吹、洗设计要求:管道消毒、冲洗 | m | 3.18 | 28.91 |  | 91.93
256 | 030413002016 | 凿(压)槽 | (1)砖结构(宽mm×深mm70×70) | m | 3.18 | 26.03 |  | 82.78
257 | 031003001002 | 螺纹阀门 | (1)连接形式:螺纹连接 (2)规格、压力等级:DN15 (3)类型:三角阀 | 个 | 1 | 40.46 |  | 40.46
258 | 031001006012 | 塑料管 | (1)连接形式:粘接 (2)安装部位:室内 (3)介质:排水 (4)材质、规格:UPVC塑料管DN50 | m | 2.08 | 37.96 |  | 78.96
智能化 | [8 empty] | 单位工程(17安装)
强电工程 | [8 empty] | 分项工程(17安装)
259 | 030504008002 | 信息发布系统 | (1)1. 管理系统支持素材管理功能：添加素材、修改素材、删除素材、素材预览，下载素材，素材模糊搜索，素材精确搜索，设置封面等功能。2. 支持添加文字、滚动字幕、网页、形状、天气、日期、时间、计时等元素，并支持插入图片、音视频、office文档等多种格式的。还可将文件和文字以轮播的形式组合在节目内播放。支持插入热区，热区可链接至节目页面或者指定网址。3. 管理系统支持节目管理功能，新建节目，修改节目（名称、分辨率、节目元 | 套 | 1 | 5000 |  | 5000
分部分项工程量清单与计价表
工程名称：莆田监狱四、十和二十四三个分监区文化创意建设项目 | [6 empty] | 第19页 共21页
序号 | 项目编码 | 项目名称 | 项目特征描述 | 计量单位 | 工程量 | 金 额(元)
[6 empty] | 综合单价 |  | 合价
素等），删除节目，复制节目，节目预览，节目制作中所用素材，直接上传至素材库。4. 支持的节目分辨率：1400*1050、1600*1200、2560*1440、1920*1080、1080*1920、2160*3840、3840*2160、支持自定义分辨率（自定义分辨率最大支持100000*100000）5. 节目支持多个页面（至少支持320个组成，页面包括多个窗口至少支持64个，同一个页面中的窗口类型可以不一样），支持一个页面不同的窗口播放不同的素材同时可以支持添加文字、滚动字幕、网页、形状、天气、日期、时间、计时等元素，并支持插入图片、音视频、office文档等多种格式的。还可将文件和文字以轮播的形式组合在节目内播放；节目支持添加背景音乐，也可以添加节目单背景图。6. 支持将排版节目、图片、视频、PPT、WORD、EXCEL、PDF等格式内容组合为节目单，可以对节目单内文件设置翻页时间，视频文件可以截取时间段播放。7. 所有元素均支持以下排版功能，素材对象的翻转、镜像、组合；多个元素的上对齐、下对齐、左对齐、右对齐、横向/纵向居中对齐；元素的阴影、倒影等排版功能。8. 文字编辑支持，字体、颜色、大小、透明度等基本设置；同时也支持加粗、倾斜、下划线、删除线、下角标、上角标、艺术字等高级属性设置。9. 支持以时间表形式发布，提供直观的编辑界面，支持切换日/周/月视图，可通过鼠标拖选日历、点击、素材区域拖入文件等多种形
分部分项工程量清单与计价表
工程名称：莆田监狱四、十和二十四三个分监区文化创意建设项目 | [6 empty] | 第20页 共21页
序号 | 项目编码 | 项目名称 | 项目特征描述 | 计量单位 | 工程量 | 金 额(元)
[6 empty] | 综合单价 |  | 合价
式添加节目播放时段。添加的节目可通过鼠标调节时段和时长。时间表内的节目可设置每日播放、每周播放、连续播放等播放模式。10. 支持发布文字消息和弹窗通知，可在任意场景下发紧急通知，弹窗通知按钮支持加入超链接。11．以上所有功能需本地化完成，服务器不能接入外网
260 | 040801011002 | 信息云屏 | (1)1、32英寸艺术画屏，臻选优质实木艺术边框，多款进口实木边框，环境搭配更和谐，壁挂安装，支持横竖屏；2、LED一体机专用屏，采用A+屏，背光源直下式；无损伽马显示，充分展示画作的每一处细微笔触和纹理，使屏幕显示效果更接近原作的纸质感；3、防眩光、类纸显示，视觉更清晰，降低反射呈现类纸张的细腻画质；4、智能匹配技术，针对不同画种匹配不同PQ参数，使屏幕显示的画作最大程度还原原作特征；5、分辨率：1920*1080，屏幕比例：16：9，刷新率60Hz，可视角120°，响应时间8ms，对比度：1000：1，亮度：350 nit；6、系统Android 12，处理器八核，主频1.5GHz；运行内存：DDR 2G（可选4G）；存储：EMMC 16G（可选32G/64G）;7、支持WIFI-2.4G/5G，10M/100M网口自适应以太网，蓝牙4.0； 8、接口 1*HDMI输出、1*TF卡(支持最大扩展64GB)、2*USB (1*USB Host,1*USB OTG)、1*网线接口、1*3.5mm立体声耳机输出、2*5W 8Ω扬声器。 | 台 | 3 | 1716.3 |  | 5148.9
楼梯间安装工程 | [8 empty] | 单位工程(17安装)
分部分项工程量清单与计价表
工程名称：莆田监狱四、十和二十四三个分监区文化创意建设项目 | [6 empty] | 第21页 共21页
序号 | 项目编码 | 项目名称 | 项目特征描述 | 计量单位 | 工程量 | 金 额(元)
[6 empty] | 综合单价 |  | 合价
强电工程 | [8 empty] | 分项工程(17安装)
261 | 030411001031 | 配管 | (1)名称:电气配管 (2)材质:塑料 (3)规格:PC20 (4)配置形式:暗配 (5)配管刨沟 砖结构 | m | 116.1 | 10.69 |  | 1241.11
262 | 030413002019 | 凿(压)槽 | (1)砖结构(宽mm×深mm70×70) | m | 116.1 | 26.03 |  | 3022.08
263 | 030411004004 | 配线 | (1)名称:电气配线 (2)型号:BV (3)规格:2.5mm2 (4)材质:铜芯 (5)配线部位:管内 | m | 348.3 | 3.9 |  | 1358.37
264 | 030404035004 | 插座 | (1)名称:插座 (2)安装方式:详平面图 | 个 | 63 | 21.16 |  | 1333.08
265 | 030411006013 | 接线盒 | (1)材质:钢制 (2)名称:开关(插座)盒 (3)安装形式:暗装 | 个 | 63 | 7.91 |  | 498.33
弱电工程 | [8 empty] | 分项工程(17安装)
266 | 030411001032 | 配管 | (1)名称:电气配管 (2)材质:塑料 (3)规格:PVC16 (4)配置形式:暗配 (5)配管刨沟 砖结构 | m | 189.36 | 9.04 |  | 1711.81
267 | 030413002020 | 凿(压)槽 | (1)砖结构(宽mm×深mm70×70) | m | 116.1 | 26.03 |  | 3022.08
268 | 030502005004 | 双绞线缆 | (1)规格:UTP6 (2)敷设方式:管内 | m | 189.36 | 6.05 |  | 1145.63
269 | 030502019004 | 双绞线缆测试 | (1)测试(4对双绞线缆) | 链路/点 | 63 | 13.98 |  | 880.74
270 | 030502012004 | 信息插座 | (1)名称:网络插座 (2)安装方式:详平面图 (3)底盒材质、规格:86盒 | 个/块 | 63 | 51.13 |  | 3221.19
合 计 | [7 empty] | 490339.91

## 单价措施项目清单与计价表
单价措施项目清单与计价表
工程名称：莆田监狱四、十和二十四三个分监区文化创意建设项目 | [6 empty] | 第1页 共2页
序号 | 项目编码 | 项目名称 | 项目特征描述 | 计量单位 | 工程量 | 金 额(元)
[6 empty] | 综合单价 |  | 合价
土建工程 | [8 empty] | 单项工程(17房屋建筑与装饰)
四分监区 | [8 empty] | 单位工程(17房屋建筑与装饰)
拆除工程 | [8 empty] | 分项工程(17房屋建筑与装饰)
楼地面工程 | [8 empty] | 分项工程(17房屋建筑与装饰)
天棚工程 | [8 empty] | 分项工程(17房屋建筑与装饰)
内墙柱面工程 | [8 empty] | 分项工程(17房屋建筑与装饰)
十分监区 | [8 empty] | 单位工程(17房屋建筑与装饰)
拆除工程 | [8 empty] | 分项工程(17房屋建筑与装饰)
楼地面工程 | [8 empty] | 分项工程(17房屋建筑与装饰)
天棚工程 | [8 empty] | 分项工程(17房屋建筑与装饰)
内墙柱面工程 | [8 empty] | 分项工程(17房屋建筑与装饰)
二十四分监区 | [8 empty] | 单位工程(17房屋建筑与装饰)
拆除工程 | [8 empty] | 分项工程(17房屋建筑与装饰)
楼地面工程 | [8 empty] | 分项工程(17房屋建筑与装饰)
天棚工程 | [8 empty] | 分项工程(17房屋建筑与装饰)
内墙柱面工程 | [8 empty] | 分项工程(17房屋建筑与装饰)
楼梯间 | [8 empty] | 单位工程(17房屋建筑与装饰)
拆除工程 | [8 empty] | 分项工程(17房屋建筑与装饰)
内墙柱面工程 | [8 empty] | 分项工程(17房屋建筑与装饰)
天棚工程 | [8 empty] | 分项工程(17房屋建筑与装饰)
安装工程 | [8 empty] | 单项工程(17房屋建筑与装饰)
四分监区 | [8 empty] | 单位工程(17安装)
强电工程 | [8 empty] | 分项工程(17安装)
1 | 031301017004 | 脚手架搭拆 |  | 项 | 1 | 264.78 |  | 264.78
弱电工程 | [8 empty] | 分项工程(17安装)
2 | 031301017005 | 脚手架搭拆 |  | 项 | 1 | 26.04 |  | 26.04
水卫工程 | [8 empty] | 分项工程(17安装)
3 | 031301017006 | 脚手架搭拆 |  | 项 | 1 | 6.09 |  | 6.09
十分监区 | [8 empty] | 单位工程(17安装)
强电工程 | [8 empty] | 分项工程(17安装)
4 | 031301017010 | 脚手架搭拆 |  | 项 | 1 | 216.87 |  | 216.87
弱电工程 | [8 empty] | 分项工程(17安装)
5 | 031301017011 | 脚手架搭拆 |  | 项 | 1 | 33.53 |  | 33.53
水卫工程 | [8 empty] | 分项工程(17安装)
6 | 031301017012 | 脚手架搭拆 |  | 项 | 1 | 8.06 |  | 8.06
二十四分监区 | [8 empty] | 单位工程(17安装)
强电工程 | [8 empty] | 分项工程(17安装)
7 | 031301017016 | 脚手架搭拆 |  | 项 | 1 | 156.52 |  | 156.52
弱电工程 | [8 empty] | 分项工程(17安装)
8 | 031301017017 | 脚手架搭拆 |  | 项 | 1 | 33.36 |  | 33.36
水卫工程 | [8 empty] | 分项工程(17安装)
9 | 031301017018 | 脚手架搭拆 |  | 项 | 1 | 8.07 |  | 8.07
智能化 | [8 empty] | 单位工程(17安装)
强电工程 | [8 empty] | 分项工程(17安装)
单价措施项目清单与计价表
工程名称：莆田监狱四、十和二十四三个分监区文化创意建设项目 | [6 empty] | 第2页 共2页
序号 | 项目编码 | 项目名称 | 项目特征描述 | 计量单位 | 工程量 | 金 额(元)
[6 empty] | 综合单价 |  | 合价
楼梯间安装工程 | [8 empty] | 单位工程(17安装)
强电工程 | [8 empty] | 分项工程(17安装)
10 | 031301017021 | 脚手架搭拆 |  | 项 | 1 | 193.58 |  | 193.58
弱电工程 | [8 empty] | 分项工程(17安装)
11 | 031301017022 | 脚手架搭拆 |  | 项 | 1 | 143.15 |  | 143.15
合 计 | [7 empty] | 1090.05

## 单价措施项目清单综合单价分析表
单价措施项目清单综合单价分析表
工程名称：莆田监狱四、十和二十四三个分监区文化创意建设项目 | [11 empty] | 第1页 共3页
序号 | 项目编码 | 项目名称及特征描述 | 单位 | 工程量 | 综合单价组成(元) | [7 empty] | 综合单价 (元)
[5 empty] | 人工费 | 材料费 | 施工机具使用费 | 企业管理费 | 利润 | 规费 | 税金
土建工程 | [13 empty] | 单项工程(17房屋建筑与装饰)
四分监区 | [13 empty] | 单位工程(17房屋建筑与装饰)
拆除工程 | [13 empty] | 分项工程(17房屋建筑与装饰)
楼地面工程 | [13 empty] | 分项工程(17房屋建筑与装饰)
天棚工程 | [13 empty] | 分项工程(17房屋建筑与装饰)
内墙柱面工程 | [13 empty] | 分项工程(17房屋建筑与装饰)
十分监区 | [13 empty] | 单位工程(17房屋建筑与装饰)
拆除工程 | [13 empty] | 分项工程(17房屋建筑与装饰)
楼地面工程 | [13 empty] | 分项工程(17房屋建筑与装饰)
天棚工程 | [13 empty] | 分项工程(17房屋建筑与装饰)
内墙柱面工程 | [13 empty] | 分项工程(17房屋建筑与装饰)
二十四分监区 | [13 empty] | 单位工程(17房屋建筑与装饰)
拆除工程 | [13 empty] | 分项工程(17房屋建筑与装饰)
楼地面工程 | [13 empty] | 分项工程(17房屋建筑与装饰)
天棚工程 | [13 empty] | 分项工程(17房屋建筑与装饰)
内墙柱面工程 | [13 empty] | 分项工程(17房屋建筑与装饰)
楼梯间 | [13 empty] | 单位工程(17房屋建筑与装饰)
拆除工程 | [13 empty] | 分项工程(17房屋建筑与装饰)
内墙柱面工程 | [13 empty] | 分项工程(17房屋建筑与装饰)
天棚工程 | [13 empty] | 分项工程(17房屋建筑与装饰)
安装工程 | [13 empty] | 单项工程(17房屋建筑与装饰)
四分监区 | [13 empty] | 单位工程(17安装)
强电工程 | [13 empty] | 分项工程(17安装)
1 | 031301017004 | 脚手架搭拆 | 项 | 1 | 72.4 | 134.46 |  | 20.69 | 14.48 |  | 22.75 |  | 264.78
1.1 | BJ-4 | 电气设备安装工程脚手架搭拆费 | 元 | 190.993 | 0.35 | 0.65 |  | 0.1 | 0.07 |  | 0.11 |  | 1.28
1.2 | BJ-10 | 给排水、采暖、燃气工程脚手架搭拆费 | 元 | 15.864 | 0.35 | 0.65 |  | 0.1 | 0.07 |  | 0.11 |  | 1.28
单价措施项目清单综合单价分析表
工程名称：莆田监狱四、十和二十四三个分监区文化创意建设项目 | [11 empty] | 第2页 共3页
序号 | 项目编码 | 项目名称及特征描述 | 单位 | 工程量 | 综合单价组成(元) | [7 empty] | 综合单价 (元)
[5 empty] | 人工费 | 材料费 | 施工机具使用费 | 企业管理费 | 利润 | 规费 | 税金
弱电工程 | [13 empty] | 分项工程(17安装)
2 | 031301017005 | 脚手架搭拆 | 项 | 1 | 7.12 | 13.22 |  | 2.03 | 1.42 |  | 2.24 |  | 26.04
2.1 | BJ-4 | 电气设备安装工程脚手架搭拆费 | 元 | 11.468 | 0.35 | 0.65 |  | 0.1 | 0.07 |  | 0.11 |  | 1.28
2.2 | BJ-10 | 给排水、采暖、燃气工程脚手架搭拆费 | 元 | 8.872 | 0.35 | 0.65 |  | 0.1 | 0.07 |  | 0.11 |  | 1.28
水卫工程 | [13 empty] | 分项工程(17安装)
3 | 031301017006 | 脚手架搭拆 | 项 | 1 | 1.67 | 3.09 |  | 0.48 | 0.33 |  | 0.52 |  | 6.09
3.1 | BJ-10 | 给排水、采暖、燃气工程脚手架搭拆费 | 元 | 4.76 | 0.35 | 0.65 |  | 0.1 | 0.07 |  | 0.11 |  | 1.28
十分监区 | [13 empty] | 单位工程(17安装)
强电工程 | [13 empty] | 分项工程(17安装)
4 | 031301017010 | 脚手架搭拆 | 项 | 1 | 59.3 | 110.13 |  | 16.94 | 11.86 |  | 18.64 |  | 216.87
4.1 | BJ-4 | 电气设备安装工程脚手架搭拆费 | 元 | 153.56 | 0.35 | 0.65 |  | 0.1 | 0.07 |  | 0.11 |  | 1.28
4.2 | BJ-10 | 给排水、采暖、燃气工程脚手架搭拆费 | 元 | 15.864 | 0.35 | 0.65 |  | 0.1 | 0.07 |  | 0.11 |  | 1.28
弱电工程 | [13 empty] | 分项工程(17安装)
5 | 031301017011 | 脚手架搭拆 | 项 | 1 | 9.17 | 17.03 |  | 2.62 | 1.83 |  | 2.88 |  | 33.53
5.1 | BJ-4 | 电气设备安装工程脚手架搭拆费 | 元 | 14.333 | 0.35 | 0.65 |  | 0.1 | 0.07 |  | 0.11 |  | 1.28
5.2 | BJ-10 | 给排水、采暖、燃气工程脚手架搭拆费 | 元 | 11.862 | 0.35 | 0.65 |  | 0.1 | 0.07 |  | 0.11 |  | 1.28
水卫工程 | [13 empty] | 分项工程(17安装)
6 | 031301017012 | 脚手架搭拆 | 项 | 1 | 2.2 | 4.09 |  | 0.63 | 0.44 |  | 0.69 |  | 8.06
6.1 | BJ-10 | 给排水、采暖、燃气工程脚手架搭拆费 | 元 | 6.293 | 0.35 | 0.65 |  | 0.1 | 0.07 |  | 0.11 |  | 1.28
二十四分监区 | [13 empty] | 单位工程(17安装)
强电工程 | [13 empty] | 分项工程(17安装)
7 | 031301017016 | 脚手架搭拆 | 项 | 1 | 42.8 | 79.48 |  | 12.23 | 8.56 |  | 13.45 |  | 156.52
7.1 | BJ-4 | 电气设备安装工程脚手架搭拆费 | 元 | 109.787 | 0.35 | 0.65 |  | 0.1 | 0.07 |  | 0.11 |  | 1.28
7.2 | BJ-10 | 给排水、采暖、燃气工程脚手架搭拆费 | 元 | 12.489 | 0.35 | 0.65 |  | 0.1 | 0.07 |  | 0.11 |  | 1.28
弱电工程 | [13 empty] | 分项工程(17安装)
8 | 031301017017 | 脚手架搭拆 | 项 | 1 | 9.12 | 16.94 |  | 2.61 | 1.82 |  | 2.87 |  | 33.36
单价措施项目清单综合单价分析表
工程名称：莆田监狱四、十和二十四三个分监区文化创意建设项目 | [11 empty] | 第3页 共3页
序号 | 项目编码 | 项目名称及特征描述 | 单位 | 工程量 | 综合单价组成(元) | [7 empty] | 综合单价 (元)
[5 empty] | 人工费 | 材料费 | 施工机具使用费 | 企业管理费 | 利润 | 规费 | 税金
8.1 | BJ-4 | 电气设备安装工程脚手架搭拆费 | 元 | 14.204 | 0.35 | 0.65 |  | 0.1 | 0.07 |  | 0.11 |  | 1.28
8.2 | BJ-10 | 给排水、采暖、燃气工程脚手架搭拆费 | 元 | 11.862 | 0.35 | 0.65 |  | 0.1 | 0.07 |  | 0.11 |  | 1.28
水卫工程 | [13 empty] | 分项工程(17安装)
9 | 031301017018 | 脚手架搭拆 | 项 | 1 | 2.21 | 4.1 |  | 0.63 | 0.44 |  | 0.69 |  | 8.07
9.1 | BJ-10 | 给排水、采暖、燃气工程脚手架搭拆费 | 元 | 6.305 | 0.35 | 0.65 |  | 0.1 | 0.07 |  | 0.11 |  | 1.28
智能化 | [13 empty] | 单位工程(17安装)
强电工程 | [13 empty] | 分项工程(17安装)
楼梯间安装工程 | [13 empty] | 单位工程(17安装)
强电工程 | [13 empty] | 分项工程(17安装)
10 | 031301017021 | 脚手架搭拆 | 项 | 1 | 52.93 | 98.3 |  | 15.12 | 10.59 |  | 16.64 |  | 193.58
10.1 | BJ-4 | 电气设备安装工程脚手架搭拆费 | 元 | 95.253 | 0.35 | 0.65 |  | 0.1 | 0.07 |  | 0.11 |  | 1.28
10.2 | BJ-10 | 给排水、采暖、燃气工程脚手架搭拆费 | 元 | 55.982 | 0.35 | 0.65 |  | 0.1 | 0.07 |  | 0.11 |  | 1.28
弱电工程 | [13 empty] | 分项工程(17安装)
11 | 031301017022 | 脚手架搭拆 | 项 | 1 | 39.14 | 72.69 |  | 11.18 | 7.83 |  | 12.3 |  | 143.15
11.1 | BJ-4 | 电气设备安装工程脚手架搭拆费 | 元 | 55.849 | 0.35 | 0.65 |  | 0.1 | 0.07 |  | 0.11 |  | 1.28
11.2 | BJ-10 | 给排水、采暖、燃气工程脚手架搭拆费 | 元 | 55.982 | 0.35 | 0.65 |  | 0.1 | 0.07 |  | 0.11 |  | 1.28

## 总价措施项目清单与计价表
总价措施项目清单与计价表
工程名称：莆田监狱四、十和二十四三个分监区文化创意建设项目 |  |  |  | 第1页 共3页
序号 | 项 目 名 称 | 计 算 基 础 (元) | 费 率(%) | 金 额(元)
土建工程
四分监区
1 | 安全文明施工费 | 115647 | / | 555
1.1 | 拆除工程 | 4699 | 0.48 | 23
1.2 | 楼地面工程 | 28218 | 0.48 | 135
1.3 | 天棚工程 | 35505 | 0.48 | 170
1.4 | 内墙柱面工程 | 47225 | 0.48 | 227
2 | 其他总价措施费 | 115647 | / | 127
2.1 | 拆除工程 | 4699 | 0.11 | 5
2.2 | 楼地面工程 | 28218 | 0.11 | 31
2.3 | 天棚工程 | 35505 | 0.11 | 39
2.4 | 内墙柱面工程 | 47225 | 0.11 | 52
3 | 施工扬尘防治措施费 | 555 | / | 54
3.1 | 拆除工程 | 23 | 9.9 | 2
3.2 | 楼地面工程 | 135 | 9.9 | 13
3.3 | 天棚工程 | 170 | 9.9 | 17
3.4 | 内墙柱面工程 | 227 | 9.9 | 22
十分监区
1 | 安全文明施工费 | 135007 | / | 649
1.1 | 拆除工程 | 4703 | 0.48 | 23
1.2 | 楼地面工程 | 28285 | 0.48 | 136
1.3 | 天棚工程 | 49915 | 0.48 | 240
1.4 | 内墙柱面工程 | 52104 | 0.48 | 250
2 | 其他总价措施费 | 135007 | / | 148
2.1 | 拆除工程 | 4703 | 0.11 | 5
2.2 | 楼地面工程 | 28285 | 0.11 | 31
2.3 | 天棚工程 | 49915 | 0.11 | 55
2.4 | 内墙柱面工程 | 52104 | 0.11 | 57
3 | 施工扬尘防治措施费 | 649 | / | 64
3.1 | 拆除工程 | 23 | 9.9 | 2
3.2 | 楼地面工程 | 136 | 9.9 | 13
3.3 | 天棚工程 | 240 | 9.9 | 24
3.4 | 内墙柱面工程 | 250 | 9.9 | 25
二十四分监区
1 | 安全文明施工费 | 127259 | / | 612
1.1 | 拆除工程 | 4703 | 0.48 | 23
1.2 | 楼地面工程 | 28285 | 0.48 | 136
1.3 | 天棚工程 | 40938 | 0.48 | 197
1.4 | 内墙柱面工程 | 53333 | 0.48 | 256
2 | 其他总价措施费 | 127259 | / | 140
2.1 | 拆除工程 | 4703 | 0.11 | 5
2.2 | 楼地面工程 | 28285 | 0.11 | 31
总价措施项目清单与计价表
工程名称：莆田监狱四、十和二十四三个分监区文化创意建设项目 |  |  |  | 第2页 共3页
序号 | 项 目 名 称 | 计 算 基 础 (元) | 费 率(%) | 金 额(元)
2.3 | 天棚工程 | 40938 | 0.11 | 45
2.4 | 内墙柱面工程 | 53333 | 0.11 | 59
3 | 施工扬尘防治措施费 | 612 | / | 60
3.1 | 拆除工程 | 23 | 9.9 | 2
3.2 | 楼地面工程 | 136 | 9.9 | 13
3.3 | 天棚工程 | 197 | 9.9 | 20
3.4 | 内墙柱面工程 | 256 | 9.9 | 25
楼梯间
1 | 安全文明施工费 | 34706 | / | 167
1.1 | 拆除工程 | 3724 | 0.48 | 18
1.2 | 内墙柱面工程 | 19959 | 0.48 | 96
1.3 | 天棚工程 | 11023 | 0.48 | 53
2 | 其他总价措施费 | 34706 | / | 38
2.1 | 拆除工程 | 3724 | 0.11 | 4
2.2 | 内墙柱面工程 | 19959 | 0.11 | 22
2.3 | 天棚工程 | 11023 | 0.11 | 12
3 | 施工扬尘防治措施费 | 167 | / | 17
3.1 | 拆除工程 | 18 | 9.9 | 2
3.2 | 内墙柱面工程 | 96 | 9.9 | 10
3.3 | 天棚工程 | 53 | 9.9 | 5
安装工程
四分监区
1 | 安全文明施工费 | 20703 | / | 100
1.1 | 强电工程 | 19095 | 0.48 | 92
1.2 | 弱电工程 | 1409 | 0.48 | 7
1.3 | 水卫工程 | 199 | 0.48 | 1
2 | 其他总价措施费 | 20703 | / | 23
2.1 | 强电工程 | 19095 | 0.11 | 21
2.2 | 弱电工程 | 1409 | 0.11 | 2
2.3 | 水卫工程 | 199 | 0.11
3 | 施工扬尘防治措施费 | 100 | / | 10
3.1 | 强电工程 | 92 | 9.9 | 9
3.2 | 弱电工程 | 7 | 9.9 | 1
3.3 | 水卫工程 | 1 | 9.9
十分监区
1 | 安全文明施工费 | 19434 | / | 93
1.1 | 强电工程 | 17439 | 0.48 | 84
1.2 | 弱电工程 | 1693 | 0.48 | 8
1.3 | 水卫工程 | 302 | 0.48 | 1
2 | 其他总价措施费 | 19434 | / | 21
2.1 | 强电工程 | 17439 | 0.11 | 19
2.2 | 弱电工程 | 1693 | 0.11 | 2
总价措施项目清单与计价表
工程名称：莆田监狱四、十和二十四三个分监区文化创意建设项目 |  |  |  | 第3页 共3页
序号 | 项 目 名 称 | 计 算 基 础 (元) | 费 率(%) | 金 额(元)
2.3 | 水卫工程 | 302 | 0.11
3 | 施工扬尘防治措施费 | 93 | / | 9
3.1 | 强电工程 | 84 | 9.9 | 8
3.2 | 弱电工程 | 8 | 9.9 | 1
3.3 | 水卫工程 | 1 | 9.9
二十四分监区
1 | 安全文明施工费 | 10753 | / | 51
1.1 | 强电工程 | 8765 | 0.48 | 42
1.2 | 弱电工程 | 1686 | 0.48 | 8
1.3 | 水卫工程 | 302 | 0.48 | 1
2 | 其他总价措施费 | 10753 | / | 12
2.1 | 强电工程 | 8765 | 0.11 | 10
2.2 | 弱电工程 | 1686 | 0.11 | 2
2.3 | 水卫工程 | 302 | 0.11
3 | 施工扬尘防治措施费 | 51 | / | 5
3.1 | 强电工程 | 42 | 9.9 | 4
3.2 | 弱电工程 | 8 | 9.9 | 1
3.3 | 水卫工程 | 1 | 9.9
智能化
1 | 安全文明施工费 | 10149 | / | 49
1.1 | 强电工程 | 10149 | 0.48 | 49
2 | 其他总价措施费 | 10149 | / | 11
2.1 | 强电工程 | 10149 | 0.11 | 11
楼梯间安装工程
1 | 安全文明施工费 | 17771 | / | 86
1.1 | 强电工程 | 7647 | 0.48 | 37
1.2 | 弱电工程 | 10124 | 0.48 | 49
2 | 其他总价措施费 | 17771 | / | 19
2.1 | 强电工程 | 7647 | 0.11 | 8
2.2 | 弱电工程 | 10124 | 0.11 | 11
3 | 施工扬尘防治措施费 | 86 | / | 9
3.1 | 强电工程 | 37 | 9.9 | 4
3.2 | 弱电工程 | 49 | 9.9 | 5
合 计 |  |  |  | 3129

## 其他项目清单与计价汇总表
其他项目清单与计价汇总表
工程名称：莆田监狱四、十和二十四三个分监区文化创意建设项目 |  |  | 第1页 共1页
序号 | 项 目 名 称 | 金额(元) | 备注
1 | 暂列金额
2 | 专业工程暂估价
3 | 总承包服务费
合 计 |  |  | ——

## 暂列金额明细表
暂列金额明细表
工程名称：莆田监狱四、十和二十四三个分监区文化创意建设项目 |  |  | 第1页 共1页
序号 | 项 目 名 称 | 金额(元) |  | 备 注
1 | 设计变更和现场签证暂列金额
2 | 优质工程增加费
3 | 缩短定额工期增加费
4 | 发包人检测费
5 | 工程噪音超标排污费
6 | 渣土收纳费
7 | 加固工程检测费用
合 计 |  |  |  | ——

## 专业工程暂估价明细表
专业工程暂估价明细表
工程名称：莆田监狱四、十和二十四三个分监区文化创意建设项目 |  |  | 第1页 共1页
序号 | 项 目 名 称 | 金额(元) |  | 备 注
合 计 |  |  |  | ——

## 总承包服务费计价表
总承包服务费计价表
工程名称：莆田监狱四、十和二十四三个分监区文化创意建设项目 |  |  |  | 第1页 共1页
序号 | 项 目 名 称 | 计算基础(元) | 费率(%) | 金额(元)
合 计

## 主要材料和设备项目与价格表
主要材料和设备项目与价格表
工程名称：莆田监狱四、十和二十四三个分监区文化创意建设项目 | [7 empty] | 第1页 共1页
序号 | 名称、规格、型号 | 单位 | 数量 | 基准单价 |  | 招标控制价(或预算书)中的单价 |  | 金额 （元） | 比例 （%）
|  |  |  | 不含税（元） | 含税（元） | 不含税（元） | 含税（元）
1 | 多层实木板 18厘 | m2 | 128.741 | 150 |  | 130 | 146.9 | 18912.09 | 6.92
2 | 9厘木纹护墙板(橡木) 9厘 | m2 | 96.929 | 155 |  | 130 | 146.9 | 14238.81 | 5.21
3 | 杉板枋材 | m3 | 4.939 | 2124 | 2400 | 2124 | 2400 | 11852.75 | 4.33
4 | 实木花格定制 | 处 | 28 | 345.133 |  | 345.133 | 390 | 10920 | 3.99
5 | 拆除原空间墙面广告、灯具、黑板、电视、壁纸、原有风扇、开水机等家具移位 | 项 | 3 | 3000 |  | 3000 | 3390 | 10170 | 3.72
6 | 阻燃板 9厚 | m2 | 458.175 | 93.16 | 108.07 | 17.75 | 20.058 | 9190.07 | 3.36
7 | 纸面石膏板 1220×2440×9 | m2 | 661.195 | 10.97 | 12.4 | 10.97 | 12.4 | 8198.82 | 3
8 | 铜合页 50 | 个 | 246.067 | 22.12 | 25 | 22.12 | 25 | 6151.67 | 2.25
9 | 绝缘电线 BV-2.5 | m | 2528.812 | 1.68 |  | 1.68 | 1.898 | 4799.68 | 1.76
10 | 磁吸照片墙（PVC刻） | 组 | 2 | 1955.752 |  | 1955.752 | 2210 | 4420 | 1.62
11 | PVC刻字 | 块 | 2 | 1955.752 |  | 1955.752 | 2210 | 4420 | 1.62
12 | PVC雕刻 1300*2190 | 组 | 2 | 1955.752 |  | 1955.752 | 2210 | 4420 | 1.62
13 | 木平面装饰线条 50×10 | m | 315.014 | 11.5 | 13 | 11.5 | 13 | 4095.18 | 1.5
14 | 合金钢切割片 Φ300 | 片 | 17.505 | 195.58 | 221 | 195.58 | 221 | 3868.69 | 1.41
15 | 造型条形灯 | 套 | 3.03 | 1120 |  | 1120 | 1265.6 | 3834.77 | 1.4
累计比例（%） | [8 empty] | 43.71

## 人工、材料设备、机械汇总表
人工、材料设备、机械汇总表
工程名称：莆田监狱四、十和二十四三个分监区文化创意建设项目 | [5 empty] | 第1页 共7页
序号 | 工料机编码 | 工料机名称 | 规格、型号等特殊要求 | 单位 | 数量 | 单价 | 合价
一 |  | 人工 |  |  |  |  | 0
1 | 00010040 | 定额人工费 |  | 元 |  |  | 144271
二 |  | 材料
1 | 01000060 | 不锈钢型材 |  | kg | 4.68 | 16.67 | 78.02
2 | 01030040 | 镀锌铁丝 | 13#-17# | kg | 0.681 | 8.75 | 5.96
3 | 01030190 | 镀锌铁丝 | Φ2.2～1.2 | kg | 5.093 | 8.65 | 44.06
4 | 01090200 | 圆钢 | Φ10以内 | kg | 0.754 | 3.69 | 2.78
5 | 01290950 | 不锈钢板 | δ1.2 | m2 | 4.163 | 136.41 | 567.92
6 | 01291750 | 热轧厚钢板 | δ8.0～15 | kg | 0.029 | 4.11 | 0.12
7 | 01291790 | 热轧厚钢板 | δ12～20 | kg | 0.042 | 4.08 | 0.17
8 | 01610250 | 铁件 | 综合 | kg | 344.33 | 5.575 | 1919.64
9 | 02010180 | 橡胶板 | δ1-3 | kg | 0.007 | 3.67 | 0.02
10 | 02130050 | 聚四氟乙烯生料带 | 宽20 | m | 2.26 | 0.11 | 0.25
11 | 02270260 | 棉纱 |  | kg | 4.36 | 5.22 | 22.76
12 | 03010640 | 木螺钉 | M2-4×6-65 | 个 | 178.88 | 0.06 | 10.73
13 | 03010750 | 木螺钉 | M4×65 | 个 | 1513.77 | 0.1 | 151.38
14 | 03010950 | 镀锌自攻螺钉 | Φ4～6×10～16 | 个 | 197.978 | 0.03 | 5.94
15 | 03011950 | 镀锌锁紧螺母 | 3×15-20 | 个 | 15.951 | 0.22 | 3.51
16 | 03011970 | 镀锌锁紧螺母 | 3×15 | 个 | 8.549 | 0.2 | 1.71
17 | 03011990 | 镀锌锁紧螺母 | 3×20 | 个 | 12.042 | 0.26 | 3.13
18 | 03012440 | 半圆头镀锌螺栓 | M2～5×15～50 | 个 | 166.4 | 0.39 | 64.9
19 | 03014970 | 六角螺栓 |  | kg | 0.07 | 6.46 | 0.45
20 | 03015450 | 膨胀螺栓 | M8 | 套 | 69.973 | 0.63 | 44.08
21 | 03015460 | 膨胀螺栓 | M10 | 套 | 12 | 0.93 | 11.16
22 | 03015580 | 膨胀螺栓 | M8×80 | 套 | 277.75 | 0.57 | 158.32
23 | 03030360 | 风扇吊钩 |  | 个 | 18.36 | 1.46 | 26.81
24 | 03030390 | 铜合页 | 50 | 个 | 246.067 | 22.12 | 5443
25 | 03130370 | 电焊条 | 结422Φ3.2 | kg | 0.712 | 6.86 | 4.89
26 | 03130790 | 冲击钻头 | Φ6～8 | 个 | 11.555 | 5.13 | 59.28
27 | 03130800 | 冲击钻头 | Φ6-12 | 个 | 1.32 | 6.55 | 8.65
28 | 03130840 | 冲击钻头 | Φ10 | 个 | 0.378 | 6.55 | 2.48
29 | 03130850 | 冲击钻头 | Φ12 | 只 | 0.216 | 8.85 | 1.92
30 | 03130860 | 冲击钻头 | Φ14 | 个 | 0.175 | 10.35 | 1.81
31 | 03131110 | 锯条 | 综合 | 根 | 3.512 | 0.44 | 1.55
32 | 03131120 | 钢锯条 |  | 根 | 8.929 | 0.23 | 2.05
33 | 03131270 | 尼龙砂轮片 | Φ400 | 片 | 0.008 | 8.88 | 0.07
34 | 03131360 | 塑料胀管 | Φ6-8 | 个 | 1852.956 | 0.04 | 74.12
35 | 03131480 | 铁砂布 |  | 张 | 0.149 | 0.88 | 0.13
36 | 03131540 | 金属片 | Φ150 | 片 | 3.617 | 0.98 | 3.54
人工、材料设备、机械汇总表
工程名称：莆田监狱四、十和二十四三个分监区文化创意建设项目 | [5 empty] | 第2页 共7页
序号 | 工料机编码 | 工料机名称 | 规格、型号等特殊要求 | 单位 | 数量 | 单价 | 合价
37 | 03131630 | 低碳钢焊条 | J422 Φ3.2 | kg | 0.084 | 7.1 | 0.6
38 | 03131700 | 合金钢切割片 | Φ300 | 片 | 17.505 | 195.58 | 3423.71
39 | 03131890 | 锡基钎料 |  | kg | 4.36 | 42.48 | 185.21
40 | 03211720 | 信息发布系统 |  | 套 | 1 | 1000 | 1000
41 | 04010001 | 水泥 | 32.5 | kg | 1487.319 | 0.349 | 519.07
42 | 04010050 | 袋装水泥 | 32.5 | kg | 74.553 | 0.349 | 26.02
43 | 04010170 | 散装水泥 | 42.5 | kg | 2040.934 | 0.366 | 746.98
44 | 04030120 | 中(细)砂 | 损耗2%+膨胀1.18 | m3 | 2.161 | 203.88 | 440.52
45 | 04030150 | 中(粗)砂 | 损耗2%+膨胀1.18 | m3 | 0.152 | 203.88 | 31.02
46 | 04030230 | 净干砂（机制砂） |  | m3 | 4.603 | 153.4 | 706.08
47 | 04050240 | 碎石 | Φ5-31.5 | m3 | 0.267 | 112.62 | 30.05
48 | 05030001 | 杉板枋材 |  | m3 | 4.939 | 2124 | 10489.68
49 | 05030060 | 杉枋材 |  | m3 | 0.286 | 2080 | 594.45
50 | 07210001 | 3mmPVC地塑 |  | m2 | 462.495 | 85 | 39312.08
51 | 07210020 | 卷材塑胶 |  | m2 | 1.212 | 46.9 | 56.86
52 | 09010030 | 纸面石膏板 | 9厚 | m2 | 65.049 | 12.39 | 805.96
53 | 09010040 | 纸面石膏板 | 1220×2440×9 | m2 | 661.195 | 10.97 | 7253.31
54 | 09310010 | 墙纸 |  | m2 | 49.013 | 15.04 | 737.16
55 | 09370060 | 成品木格栅 | 100×100×55 | m2 | 48.1 | 101.77 | 4895.19
56 | 10010090 | 轻钢龙骨(不上人型) | 平面600×600 | m2 | 360.245 | 21.24 | 7651.59
57 | 12010390 | 木阳角线条 | 50×50 | m | 98.355 | 16.46 | 1618.93
58 | 12010620 | 木平面装饰线条 | 25×13 | m | 22.65 | 7.08 | 160.36
59 | 12010640 | 木平面装饰线条 | 50×10 | m | 315.014 | 11.5 | 3622.66
60 | 12010650 | 木平面装饰线条 | 100×20 | m | 109.403 | 22.12 | 2419.99
61 | 12030520 | 不锈钢角线 | 20×20×1.0 | m | 53.581 | 15.39 | 824.61
62 | 12030520 | 不锈钢角线 | 20×20×1.2 | m | 1.028 | 15.39 | 15.82
63 | 12070060 | 石膏顶角线 | 80×30 | m | 41.248 | 5.31 | 219.03
64 | 13010001 | 调和漆 |  | kg | 12.42 | 11.95 | 148.42
65 | 13010070 | 醇酸清漆 |  | kg | 8.079 | 12.58 | 101.64
66 | 13010160 | 酚醛调和漆 |  | kg | 3.403 | 11.97 | 40.73
67 | 13010490 | 硝基清漆 |  | kg | 1.379 | 16.32 | 22.5
68 | 13010550 | 醇酸调和漆 | 各色 | kg | 0.327 | 11.58 | 3.79
69 | 13030370 | 乳液型涂料 |  | kg | 479.543 | 9.58 | 4594.02
70 | 13030370 | 无机涂料 |  | kg | 44.103 | 9.58 | 422.51
71 | 13030480 | 腻子粉 |  | kg | 2743.736 | 1.02 | 2798.61
72 | 13050001 | 防火涂料 |  | kg | 231.113 | 11.99 | 2771.04
73 | 13050090 | 醇酸防锈漆 |  | kg | 5.043 | 9.91 | 49.97
74 | 13050100 | 醇酸防锈漆 | C53-1 | kg | 2.076 | 9.91 | 20.57
人工、材料设备、机械汇总表
工程名称：莆田监狱四、十和二十四三个分监区文化创意建设项目 | [5 empty] | 第3页 共7页
序号 | 工料机编码 | 工料机名称 | 规格、型号等特殊要求 | 单位 | 数量 | 单价 | 合价
75 | 13070060 | 硝基磁漆 |  | kg | 2.49 | 17.67 | 43.99
76 | 13070100 | 裂纹漆 |  | kg | 1.834 | 23.5 | 43.1
77 | 14030060 | 汽油 | 92# | kg | 10.9 | 9.47 | 103.22
78 | 14030090 | 铅油 |  | kg | 0.565 | 6.02 | 3.4
79 | 14050050 | 溶剂汽油 | 200# | kg | 0.51 | 6.94 | 3.54
80 | 14050060 | 油漆溶剂油 |  | kg | 8.99 | 7.26 | 65.26
81 | 14070130 | 机油 | 综合 | kg | 0.014 | 5.54 | 0.08
82 | 14070240 | 清油 |  | kg | 2.74 | 11.79 | 32.3
83 | 14070290 | 熟桐油 |  | kg | 2.852 | 3.31 | 9.44
84 | 14210080 | 双酚不饱和聚酯树脂 | A型 | kg | 2.844 | 14.49 | 41.21
85 | 14230280 | 漂白粉 |  | kg | 0.001 | 1.32
86 | 14330001 | 丙酮 |  | kg | 0.085 | 6.64 | 0.56
87 | 14350660 | 硝基漆稀释剂 |  | kg | 0.348 | 4.87 | 1.69
88 | 14390180 | 氧气 |  | m3 | 0.069 | 4.01 | 0.28
89 | 14390190 | 乙炔气 |  | kg | 0.023 | 21.35 | 0.49
90 | 14410410 | 氯丁橡胶粘接剂 |  | kg | 189.203 | 10.67 | 2018.79
91 | 14410430 | 氯丁粘接剂 |  | kg | 0.057 | 14.76 | 0.84
92 | 14410760 | 粘合剂 | 507 | kg | 0.893 | 7.56 | 6.75
93 | 14410940 | 自流平专用界面剂 |  | kg | 85.772 | 7.79 | 668.16
94 | 14410970 | 粉状型建筑胶粘剂 |  | kg | 46.914 | 1.92 | 90.07
95 | 14411030 | 壁纸专用粘贴剂 |  | kg | 11.751 | 11.95 | 140.42
96 | 15010420 | 石棉橡胶板 | 低压 δ0.8-6 | kg | 0.004 | 7.27 | 0.03
97 | 15590040 | 阻燃板 | 9厚 | m2 | 458.175 | 17.75 | 8132.6
98 | 15590050 | 阻燃板 | 15厚 | m2 | 6.647 | 31.25 | 207.7
99 | 15590053 | 阻燃板 | 18厚 | m2 | 4.886 | 37.5 | 183.21
100 | 17010430 | 焊接钢管 | DN20 | m | 0.013 | 6.02 | 0.08
101 | 17010430 | 焊接钢管 | DN20 | m | 106.337 | 6.02 | 640.15
102 | 17050001 | 不锈钢管 |  | kg | 34.658 | 14.34 | 497
103 | 17050160 | 不锈钢管 | Φ25*2 | m | 0.818 | 44.54 | 36.44
104 | 17070030 | 无缝钢管 | Φ22×2 | m | 0.006 | 6.32 | 0.04
105 | 17250790 | 半硬质塑料管 | PC20 | m | 198.962 | 1.155 | 229.8
106 | 17250790 | 半硬质塑料管 | PVC16 | m | 272.378 | 0.877 | 238.88
107 | 17252610 | 塑料给水管 | Φ20 | m | 9.774 | 3.27 | 31.96
108 | 17253130 | 塑料排水管 | Φ50 | m | 6.831 | 6.12 | 41.81
109 | 17270250 | 橡胶软管 | DN20 | m | 0.006 | 10.97 | 0.06
110 | 17310780 | 输水软管 | Φ25 | m | 0.012 | 3.76 | 0.05
111 | 18091590 | 室内塑料给水管热熔管件 | Φ20 | 个 | 14.622 | 1.14 | 16.67
112 | 18091870 | 室内塑料排水管粘接管件 | Φ50 | 个 | 4.658 | 2.02 | 9.41
113 | 18150140 | 管接头 | DN20×5 | 个 | 3.906 | 22.12 | 86.4
114 | 18150230 | 镀锌管接头 | DN15×5 | 个 | 13.108 | 0.88 | 11.54
人工、材料设备、机械汇总表
工程名称：莆田监狱四、十和二十四三个分监区文化创意建设项目 | [5 empty] | 第4页 共7页
序号 | 工料机编码 | 工料机名称 | 规格、型号等特殊要求 | 单位 | 数量 | 单价 | 合价
115 | 18150490 | 金属软管接头 | DN15 | 个 | 122.842 | 0.81 | 99.5
116 | 18150950 | 黑玛钢活接头 | DN15 | 个 | 2.02 | 2.21 | 4.46
117 | 18151750 | 黑玛钢六角内接头 | DN15 | 个 | 1.616 | 1.5 | 2.42
118 | 18250020 | 成品管卡 |  | 套 | 27.415 | 1.06 | 29.06
119 | 18250130 | 管卡(钢管用) | DN20 | 个 | 98.311 | 1 | 98.31
120 | 19002300 | 三角阀 | DN15 | 个 | 2.02 | 15.04 | 30.38
121 | 19002310 | 螺纹阀门 | DN20 | 个 | 0.004 | 12.58 | 0.05
122 | 24110190 | 弹簧压力表 | Y-100 0-1.6MPa | 块 | 0.014 | 53.43 | 0.74
123 | 24590040 | 压力表弯管 | DN15 | 个 | 0.014 | 15 | 0.21
124 | 25000020 | 1200×200mm吸顶灯 | 60W | 套 | 13.13 | 185 | 2429.05
125 | 25000020 | 600×600led方形吸顶灯 | 60W | 套 | 1.01 | 108 | 109.08
126 | 25000020 | 1600×150×80mm条形灯 |  | 套 | 13.13 | 235 | 3085.55
127 | 25000020 | 造型条形灯 |  | 套 | 3.03 | 1120 | 3393.6
128 | 25000020 | 筒灯 | 20W | 套 | 4.04 | 65 | 262.6
129 | 25000020 | 灯带 | 10W | 套 | 11.073 | 25 | 276.82
130 | 25000020 | 吸顶灯 | 600mm | 套 | 13.13 | 158 | 2074.54
131 | 25000020 | LED灯带 |  | 套 | 85.292 | 25 | 2132.31
132 | 26050260 | 三联单控开关 | 250V/10A | 个 | 4.08 | 9.84 | 40.15
133 | 26050260 | 四联单控开关 | 250V/10A | 个 | 1.02 | 9.6 | 9.79
134 | 26410001 | 网络插座 |  | 个 | 72.72 | 18.02 | 1310.41
135 | 26410370 | 成套插座 |  | 套 | 76.5 | 6.74 | 515.61
136 | 27170040 | 自粘性橡胶带 | 25×20000 | 卷 | 0.414 | 22.12 | 9.16
137 | 27170180 | 电气绝缘胶带 | 18mm×10m×0.13mm | 卷 | 6.54 | 3.54 | 23.15
138 | 28000010 | 绝缘电线 | BV-2.5 | m | 2528.812 | 1.68 | 4248.4
139 | 28031940 | 铜芯聚氯乙烯绝缘电线 | BV-2.5 | m | 500.199 | 1.68 | 840.33
140 | 28032000 | 铜芯聚氯乙烯绝缘电线 | BV-16 | m | 9.18 | 10.4 | 95.47
141 | 28032060 | 铜芯聚氯乙烯绝缘软电线 | BVR-4 | m | 3.158 | 3.28 | 10.36
142 | 28032120 | 铜芯橡皮绝缘电线 | BX-2.5 | m | 0.828 | 3.29 | 2.72
143 | 28270120 | 双绞线缆 | UTP6 | m | 336.473 | 2.98 | 1002.69
144 | 29060100 | 钢管塑料护口 | 20 | 个 | 15.951 | 0.06 | 0.96
145 | 29060370 | 金属软管 | DN15 | m | 24.568 | 1.74 | 42.75
146 | 29060820 | 镀锌钢管塑料护口 | DN15～20 | 个 | 205.64 | 0.05 | 10.28
147 | 29060930 | 刚性阻燃管 | PC20 | m | 422.124 | 1.155 | 487.55
148 | 29060930 | 刚性阻燃管 | PVC16 | m | 52.989 | 0.877 | 46.47
149 | 29061380 | 难燃塑料管接头 | 15 | 个 | 10.498 | 0.12 | 1.26
150 | 29061390 | 难燃塑料管接头 | 20 | 个 | 83.628 | 0.15 | 12.54
151 | 29061460 | 难燃塑料管卡子 | 15 | 个 | 83.983 | 0.09 | 7.56
152 | 29061470 | 难燃塑料管卡子 | 20 | 个 | 669.026 | 0.13 | 86.97
153 | 29061530 | 难燃塑料管三通 | 15 | 个 | 1.6 | 0.18 | 0.29
人工、材料设备、机械汇总表
工程名称：莆田监狱四、十和二十四三个分监区文化创意建设项目 | [5 empty] | 第5页 共7页
序号 | 工料机编码 | 工料机名称 | 规格、型号等特殊要求 | 单位 | 数量 | 单价 | 合价
154 | 29061540 | 难燃塑料管三通 | 20 | 个 | 12.743 | 0.22 | 2.8
155 | 29061600 | 难燃塑料管伸缩接头 | 15 | 个 | 1.05 | 2.97 | 3.12
156 | 29061610 | 难燃塑料管伸缩接头 | 20 | 个 | 8.363 | 3.97 | 33.2
157 | 29061670 | 难燃塑料管弯头 | 15 | 个 | 1.05 | 0.27 | 0.28
158 | 29061680 | 难燃塑料管弯头 | 20 | 个 | 8.363 | 0.31 | 2.59
159 | 29061850 | 套接管 |  | m | 4.19 | 2.65 | 11.1
160 | 29090180 | 铜接线端子 | 20A | 个 | 120.337 | 0.32 | 38.51
161 | 29090510 | 塑料接线柱 | 双线 | 个 | 142.564 | 2.65 | 377.79
162 | 29090530 | 铜端子 | 16mm2 | 个 | 6.06 | 3.04 | 18.42
163 | 29110110 | 接线盒 |  | 个 | 212.46 | 2.14 | 454.66
164 | 29250130 | 接地卡子 | 综合 | 个 | 26.216 | 0.13 | 3.41
165 | 33010040 | 吊杆 |  | kg | 93.32 | 6.19 | 577.65
166 | 34110030 | 电 |  | kW·h | 43.908 | 0.688 | 30.2
167 | 34110080 | 水 |  | m3 | 4.2 | 3.4 | 14.28
168 | 49010030 | 其他材料费 |  | % | 129.192 | 1 | 129.19
169 | 49010040 | 其他材料费 |  | 元 | 3632.889 | 1 | 3632.89
170 | 49010040 | 其他材料费 |  | 元 | 2941.262 | 1 | 2941.26
171 | 49011001 | 拆除原空间墙面广告、灯具、黑板、电视、壁纸、原有风扇、开水机等家具移位 |  | 项 | 3 | 3000 | 9000
172 | 49011004 | 水花纹PVC雕刻 |  | 组 | 4 | 391.15 | 1564.6
173 | 49011005 | PVC雕刻 | 荣誉墙 | 组 | 1 | 115.044 | 115.04
174 | 49011005 | PVC雕刻 | 礼图案 | 组 | 1 | 345.133 | 345.13
175 | 49011005 | PVC雕刻 | 528*1400 | 组 | 1 | 230.088 | 230.09
176 | 49011006 | PVC雕刻(公告栏工厂定制) |  | 组 | 2 | 345.133 | 690.27
177 | 49011006 | PVC雕刻(公告栏工厂定制) | 1500*1100 | 组 | 1 | 575.221 | 575.22
178 | 49011007 | 实木花格定制 |  | 处 | 28 | 345.133 | 9663.72
179 | 49011008 | 木作挂画区 |  | 块 | 1 | 1380.531 | 1380.53
180 | 49011009 | 磁吸照片墙（PVC刻） |  | 组 | 2 | 1955.752 | 3911.5
181 | 49011010 | PVC刻字 |  | 块 | 2 | 1955.752 | 3911.5
182 | 49011010 | PVC刻字 |  | 组 | 2 | 345.133 | 690.27
183 | 49011011 | PVC刻字、PVC造型、蓝色木器漆 |  | 块 | 2 | 805.31 | 1610.62
184 | 49011011 | PVC刻字、PVC造型、蓝色木器漆 |  | 组 | 1 | 644.248 | 644.25
185 | 49011012 | PVC造型（公告栏工程定制） |  | 组 | 1 | 690.265 | 690.27
186 | 49011012 | PVC造型（公告栏工程定 |  | 组 | 1 | 460.177 | 460.18
人工、材料设备、机械汇总表
工程名称：莆田监狱四、十和二十四三个分监区文化创意建设项目 | [5 empty] | 第6页 共7页
序号 | 工料机编码 | 工料机名称 | 规格、型号等特殊要求 | 单位 | 数量 | 单价 | 合价
制）
187 | 49011013 | PVC雕刻(广告工厂定制) |  | 组 | 2 | 805.31 | 1610.62
188 | 49011013 | PVC雕刻 | 1300*2190 | 组 | 2 | 1955.752 | 3911.5
189 | 49011013 | PVC雕刻(广告工厂定制) |  | 组 | 1 | 414.159 | 414.16
190 | 49011013 | PVC雕刻(广告工厂定制) |  | 块 | 4 | 345.133 | 1380.53
191 | 49011014 | 10mm厚PVC线条造型+8mm厚PVC底板+10mm厚PVC刻字+10厚PVC线条造型(含制作与安装) | 1730mm*2800mm | 组 | 3 | 2761.062 | 8283.19
192 | 49011016 | 信息云屏 |  | 台 | 3 | 1000 | 3000
193 | 49011019 | 9厘木纹护墙板(橡木) | 9厘 | m2 | 96.929 | 130 | 12600.72
194 | 49011020 | 多层实木板 | 18厘 | m2 | 128.741 | 130 | 16736.37
195 | 49011021 | 多层实木板 | 25厘 | m2 | 1.98 | 138 | 273.24
196 | 49011022 | 实木板 | 18厘 | m2 | 2.285 | 130 | 297.02
197 | 49011023 | 仿红砖 | 250*80 | m2 | 10.498 | 63 | 661.35
198 | 49011024 | 多层实木板 | 20厘 | m2 | 4.179 | 168 | 702.07
199 | 80010040 | 水泥砂浆 | 1:3(32.5) | m3 | 2.118 | 349.974 | 741.36
200 | 80010300 | 水泥基自流平砂浆 |  | kg | 1672.55 | 2.65 | 4432.26
201 | 80010350 | 现拌砌筑砂浆 | M5(42.5) 砂子4.75mm 稠度50~70mm | m3 | 0.398 | 220.954 | 87.91
202 | 80010460 | 现拌抹灰砂浆 | 1:1 M55(42.5) 砂子4.75mm 稠度50~70mm | m3 | 0.007 | 603.025 | 4.04
203 | 80010500 | 现拌抹灰砂浆 | 1:3 M30(42.5) 砂子4.75mm 稠度50~70mm | m3 | 4.289 | 318.496 | 1365.9
204 | 80110110 | 素水泥浆 |  | m3 | 0.42 | 525.218 | 220.83
三 |  | 设备
四 |  | 施工机具
1 | 98050050 | 真有效值万用表 | 工业用 | 台班 | 0.92 | 6.03 | 5.55
2 | 98050110 | 万用表 | 手持式 | 台班 | 5.803 | 6.83 | 39.63
3 | 98050200 | 相位表 |  | 台班 | 2.722 | 10.33 | 28.12
4 | 98170020 | 对讲机 |  | 台班 | 3.762 | 5.51 | 20.73
5 | 98320030 | 网络测试仪 |  | 台班 | 2.16 | 152.75 | 329.94
6 | 98350020 | 电缆测试仪 |  | 台班 | 2.901 | 17.08 | 49.56
7 | 98470140 | 笔记本电脑 |  | 台班 | 0.72 | 10.24 | 7.37
8 | 98470520 | 打印机 | 宽行 | 台班 | 0.72 | 5.79 | 4.17
9 | 98470740 | 振荡器 |  | 台班 | 2.722 | 18.2 | 49.54
10 | 99050210 | 灰浆搅拌机 | 拌筒容量200L | 台班 | 0.904 | 165.665 | 149.76
11 | 99070280 | 轮胎式装载机 | 斗容量1.5m3 | 台班 | 0.05 | 1103.814 | 55.05
12 | 99070670 | 自卸汽车 | 装载质量15t | 台班 | 0.227 | 994.863 | 225.54
13 | 99190860 | 管子切断套丝机 | Φ159 | 台班 | 0.012 | 20.413 | 0.24
14 | 99210001 | 木工圆锯机 | 直径500mm | 台班 | 0.105 | 24.636 | 2.59
人工、材料设备、机械汇总表
工程名称：莆田监狱四、十和二十四三个分监区文化创意建设项目 | [5 empty] | 第7页 共7页
序号 | 工料机编码 | 工料机名称 | 规格、型号等特殊要求 | 单位 | 数量 | 单价 | 合价
15 | 99210010 | 木工圆锯机 | 直径600mm | 台班 | 1.35 | 33.134 | 44.73
16 | 99210040 | 木工平刨床 | 刨削宽度300mm | 台班 | 0.082 | 10.183 | 0.83
17 | 99230050 | 砂轮切割机 | Φ400 | 台班 | 0.002 | 5.46 | 0.01
18 | 99250020 | 交流弧焊机 | 容量32kVA | 台班 | 15.499 | 82.166 | 1273.52
19 | 99250560 | 电焊机 |  | 台班 | 0.015 | 60.84 | 0.91
20 | 99250570 | 电焊机 | 21kVA | 台班 | 0.278 | 60.84 | 16.94
21 | 99250590 | 交流电焊机 | 容量21kVA | 台班 | 0.083 | 60.84 | 5.05
22 | 99370040 | 平台作业升降车 | 提升高度9m | 台班 | 1.5 | 333.769 | 500.65
23 | 99430160 | 电动空气压缩机 | 排气量0.3m3/min | 台班 | 0.864 | 28.671 | 24.78
24 | 99430170 | 电动空气压缩机 | 排气量0.6m3/min | 台班 | 3.782 | 35.27 | 133.39
25 | 99440010 | 电动单级离心清水泵 | 出口直径Φ100 | 台班 | 0.002 | 32.236 | 0.05
26 | 99440460 | 试压泵 | 压力3MPa | 台班 | 0.013 | 16.736 | 0.22
27 | 99450550 | 其他机械费 |  | 元 | 30.19 | 1 | 30.19