## 封2招标控制价
雄江镇文旅融合配套设施建设项目
招 标 控 制 价
招标控制价(小写): |  |  | 2728934元 | 其中：甲供材料费
(大写): | 贰佰柒拾贰万捌仟玖佰叁拾肆圆整 |  |  | 其中：甲供材料费
招 标 人: |  |  |  | 造价咨询人:
(盖单位公章) |  |  |  | (盖单位公章)
法定代表人 或其授权人: |  |  |  | 法定代表人 或其授权人:
(签字或盖章) |  |  |  | (签字或盖章)
编 制 人: |  |  |  | 审 核 人:
(签字) |  |  |  | (签字、加盖执业印章)
编 制 时 间: |  | 2026-05-27 |  | 审 核 时 间:

## 表2工程项目造价汇总表
工程项目造价汇总表
工程名称:雄江镇文旅融合配套设施建设项目 |  |  | 第1页 共1页
序号 | 单项工程名称 | 金额(元) | 其中
|  |  | 安全文明施工费(元) | 人工费 （元）
1 | 梅洋村大雄溪露营基地 | 186803 | 1134 | 23266
2 | 橄榄湖大院及旧粮仓提升改造 | 494579 | 2233 | 149785
3 | 漂浮公园门前露营基地 | 2046396 | 14901 | 582776
4 | 吞火车”趣味打卡点 | 1156 | 7
合 计 |  | 2728934 | 18275 | 755827

## 表3单项工程造价汇总表
单项工程造价汇总表
工程名称：雄江镇文旅融合配套设施建设项目 梅洋村大雄溪露营基地 |  |  | 第1页 共4页
序号 | 单位工程名称 | 金额(元) | 其中
|  |  | 安全文明施工费(元) | 人工费 （元）
1 | 梅洋村大雄溪露营基地 | 186803 | 1134 | 23266
合 计 |  | 186803 | 1134 | 23266
单项工程造价汇总表
工程名称：雄江镇文旅融合配套设施建设项目 橄榄湖大院及旧粮仓提升改造 |  |  | 第2页 共4页
序号 | 单位工程名称 | 金额(元) | 其中
|  |  | 安全文明施工费(元) | 人工费 （元）
1 | 房屋建筑与装饰工程 | 330242 | 1576 | 119802
2 | 安装工程 | 164337 | 657 | 29983
合 计 |  | 494579 | 2233 | 149785
单项工程造价汇总表
工程名称：雄江镇文旅融合配套设施建设项目 漂浮公园门前露营基地 |  |  | 第3页 共4页
序号 | 单位工程名称 | 金额(元) | 其中
|  |  | 安全文明施工费(元) | 人工费 （元）
1 | 漂浮公园门前露营基地 | 1765057 | 10143 | 496263
2 | 园林绿化工程 | 262924 | 4652 | 84857
3 | 安装工程 | 18415 | 106 | 1656
合 计 |  | 2046396 | 14901 | 582776
单项工程造价汇总表
工程名称：雄江镇文旅融合配套设施建设项目 吞火车”趣味打卡点 |  |  | 第4页 共4页
序号 | 单位工程名称 | 金额(元) | 其中
|  |  | 安全文明施工费(元) | 人工费 （元）
1 | 吞火车”趣味打卡点 | 1156 | 7
合 计 |  | 1156 | 7

## 表4单位工程造价汇总表
单位工程造价汇总表
工程名称：雄江镇文旅融合配套设施建设项目 梅洋村大雄溪露营基地 梅洋村大雄溪露营基地 |  | 第1页 共7页
序号 | 汇 总 内 容 | 金 额(元)
1 | 分部分项工程费 | 179098
1.1 | 地块一 | 174128
1.2 | 绿化种植 | 4970
2 | 措施项目费 | 7705
2.1 | 总价措施项目费 | 1788
2.1.1 | 安全文明施工费 | 1134
2.1.2 | 其他总价措施费 | 654
2.1.3 | 防尘喷雾措施费
2.2 | 单价措施项目费 | 5917
3 | 其他项目费
3.1 | 暂列金额
3.2 | 专业工程暂估价
3.3 | 总承包服务费
合 计=1+2+3 |  | 186803
单位工程造价汇总表
工程名称：雄江镇文旅融合配套设施建设项目 橄榄湖大院及旧粮仓提升改造 房屋建筑与装饰工程 |  | 第2页 共7页
序号 | 汇 总 内 容 | 金 额(元)
1 | 分部分项工程费 | 323276
1.1 | 1F | 60533
1.2 | 2F | 28447
1.3 | 旧粮仓二层与室外通道 | 58758
1.4 | 室内装修 | 175538
2 | 措施项目费 | 6966
2.1 | 总价措施项目费 | 1937
2.1.1 | 安全文明施工费 | 1576
2.1.2 | 其他总价措施费 | 361
2.1.3 | 防尘喷雾措施费
2.2 | 单价措施项目费 | 5029
3 | 其他项目费
3.1 | 暂列金额
3.2 | 专业工程暂估价
3.3 | 总承包服务费
合 计=1+2+3 |  | 330242
单位工程造价汇总表
工程名称：雄江镇文旅融合配套设施建设项目 橄榄湖大院及旧粮仓提升改造 安装工程 |  | 第3页 共7页
序号 | 汇 总 内 容 | 金 额(元)
1 | 分部分项工程费 | 162016
1.1 | 强电工程 | 93688
1.2 | 弱电工程 | 42308
1.3 | 给水工程 | 7945
1.4 | 排水工程 | 18075
2 | 措施项目费 | 2321
2.1 | 总价措施项目费 | 807
2.1.1 | 安全文明施工费 | 657
2.1.2 | 其他总价措施费 | 150
2.1.3 | 防尘喷雾措施费
2.2 | 单价措施项目费 | 1514
3 | 其他项目费
3.1 | 暂列金额
3.2 | 专业工程暂估价
3.3 | 总承包服务费
合 计=1+2+3 |  | 164337
单位工程造价汇总表
工程名称：雄江镇文旅融合配套设施建设项目 漂浮公园门前露营基地 漂浮公园门前露营基地 |  | 第4页 共7页
序号 | 汇 总 内 容 | 金 额(元)
1 | 分部分项工程费 | 1716746
1.1 | 地块二 | 1716746
2 | 措施项目费 | 48311
2.1 | 总价措施项目费 | 16264
2.1.1 | 安全文明施工费 | 10143
2.1.2 | 其他总价措施费 | 6121
2.1.3 | 防尘喷雾措施费
2.2 | 单价措施项目费 | 32047
3 | 其他项目费
3.1 | 暂列金额
3.2 | 专业工程暂估价
3.3 | 总承包服务费
合 计=1+2+3 |  | 1765057
单位工程造价汇总表
工程名称：雄江镇文旅融合配套设施建设项目 漂浮公园门前露营基地 园林绿化工程 |  | 第5页 共7页
序号 | 汇 总 内 容 | 金 额(元)
1 | 分部分项工程费 | 253571
1.1 | 绿化种植 | 253571
2 | 措施项目费 | 9353
2.1 | 总价措施项目费 | 5911
2.1.1 | 安全文明施工费 | 4652
2.1.2 | 其他总价措施费 | 1259
2.1.3 | 防尘喷雾措施费
2.2 | 单价措施项目费 | 3442
3 | 其他项目费
3.1 | 暂列金额
3.2 | 专业工程暂估价
3.3 | 总承包服务费
合 计=1+2+3 |  | 262924
单位工程造价汇总表
工程名称：雄江镇文旅融合配套设施建设项目 漂浮公园门前露营基地 安装工程 |  | 第6页 共7页
序号 | 汇 总 内 容 | 金 额(元)
1 | 分部分项工程费 | 18245
1.1 | 露营地二电气工程 | 18245
2 | 措施项目费 | 170
2.1 | 总价措施项目费 | 170
2.1.1 | 安全文明施工费 | 106
2.1.2 | 其他总价措施费 | 64
2.1.3 | 防尘喷雾措施费
2.2 | 单价措施项目费
3 | 其他项目费
3.1 | 暂列金额
3.2 | 专业工程暂估价
3.3 | 总承包服务费
合 计=1+2+3 |  | 18415
单位工程造价汇总表
工程名称：雄江镇文旅融合配套设施建设项目 吞火车”趣味打卡点 吞火车”趣味打卡点 |  | 第7页 共7页
序号 | 汇 总 内 容 | 金 额(元)
1 | 分部分项工程费 | 1145
1.1 | 吞火车”趣味打卡点 | 1145
2 | 措施项目费 | 11
2.1 | 总价措施项目费 | 11
2.1.1 | 安全文明施工费 | 7
2.1.2 | 其他总价措施费 | 4
2.1.3 | 防尘喷雾措施费
2.2 | 单价措施项目费
3 | 其他项目费
3.1 | 暂列金额
3.2 | 专业工程暂估价
3.3 | 总承包服务费
合 计=1+2+3 |  | 1156

## 表5分部分项工程量清单与计价表
分部分项工程量清单与计价表
工程名称：雄江镇文旅融合配套设施建设项目 | [6 empty] | 第1页 共27页
序号 | 项目编码 | 项目名称 | 项目特征描述 | 计量单位 | 工程量 | 金 额(元)
[6 empty] | 综合单价 |  | 合价
梅洋村大雄溪露营基地 | [8 empty] | 单项工程(17园林)
梅洋村大雄溪露营基地 | [8 empty] | 单位工程(17园林)
地块一 | [8 empty] | 分项工程(17房屋建筑与装饰)
1 | 040103001073 | 填方 | (1)场地填土H=0.4m (2)填方来源、运距:地块二土方运回 | m3 | 1844.24 | 8.21 |  | 15141.21 | 清单
2 | 040103002061 | 余方弃置 | (1)废弃料品种:土方 (2)运距:地块二土方运回，8km | m3 | 1844.24 | 20.86 |  | 38470.85 | 清单
3 | 040101001011 | 挖一般土方 | (1)土壤类别:三类土 (2)挖土深度:场地清表H=0.4m | m3 | 1844.24 | 3.99 |  | 7358.52 | 清单
4 | 010103002007 | 余方弃置 | (1)废弃料品种:土方 (2)运距:暂按8km，结算按实计取 | m3 | 1844.24 | 20.86 |  | 38470.85 | 清单
|  | 分部小计 |  |  | 7376.96 |  |  | 99441.43 | 分部小计
|  | 毛石挡墙 5/DY-1.01 | [6 empty] | 清单
5 | 010101003021 | 挖沟槽土方 | (1)土壤类别:三类土 (2)挖土深度:2m以内 | m3 | 15.512 | 7.73 |  | 119.91 | 清单
6 | 040103001074 | 填方 | (1)填方来源、运距:原土回填 | m3 | 6.648 | 8.21 |  | 54.58 | 清单
7 | 040103002062 | 余方弃置 | (1)废弃料品种:土方 (2)运距:暂按8km，结算按实计取 | m3 | 7.871 | 20.86 |  | 164.19 | 清单
8 | 040303002049 | 混凝土基础 | (1)混凝土种类（商品混凝土、现场拌制，泵送、非泵送）:现拌普通砼 (2)混凝土强度等级:C20素砼基础 | m3 | 8.864 | 362.13 |  | 3209.92 | 清单
9 | 010504004003 | 挡土墙 | (1)混凝土强度等级:M7.5浆砌毛石挡墙 | m3 | 19.944 | 337.06 |  | 6722.32 | 清单
|  | 中号天幕 7/DY-1.04 | [6 empty] | 清单
10 | BC22001 | 中号天幕 | (1)规格:天幕展开尺寸：4×2.92m，放桌椅坐4－8人 | 个 | 6 | 202.74 |  | 1216.44 | 清单
|  | 群体露营天幕 6/DY-1.04 | [6 empty] | 清单
11 | BC24003 | 群体露营天幕 | (1)规格:帐篷尺寸1500cm×830cm×400cm高 (2)收纳尺寸110×30×32cm (3)材质:抗撕裂加密牛津弹丝布 | 个 | 2 | 4142 |  | 8284 | 清单
|  | 亚克力立体字体 1/DY-1.03 | [6 empty] | 清单
12 | 011508002035 | 有机玻璃字 | (1)字体规格:爱马仕橙色亚克力字体1000×1000mm×厚度80 | 个（套） | 7 | 382.08 |  | 2674.56 | 清单
|  | 汀步道 5/DY-1.03 | [6 empty] | 清单
13 | 050201013001 | 石汀步(步石、飞石) | (1)砂浆强度等级、配 | m3 | 3.629 | 8621.95 |  | 31289.06 | 清单
分部分项工程量清单与计价表
工程名称：雄江镇文旅融合配套设施建设项目 | [6 empty] | 第2页 共27页
序号 | 项目编码 | 项目名称 | 项目特征描述 | 计量单位 | 工程量 | 金 额(元)
[6 empty] | 综合单价 |  | 合价
合比:50厚1：3水泥砂浆找平层 (2)种类、规格:800*400*30厚芝麻灰花岗岩 (3)垫层:100厚C20素砼垫层 (4)园路土基整理路床
|  | 入口标识 2-4/DY-1.01 | [6 empty] | 清单
14 | 010101003022 | 挖沟槽土方 | (1)土壤类别:三类土 (2)挖土深度:2m以内 | m3 | 3.6 | 7.72 |  | 27.79 | 清单
15 | 040103001075 | 填方 | (1)填方来源、运距:原土回填 | m3 | 1.8 | 8.21 |  | 14.78 | 清单
16 | 040103002063 | 余方弃置 | (1)废弃料品种:土方 (2)运距:暂按8km，结算按实计取 | m3 | 1.531 | 20.86 |  | 31.94 | 清单
17 | 040303002050 | 混凝土基础 | (1)混凝土种类（商品混凝土、现场拌制，泵送、非泵送）:现拌普通砼 (2)混凝土强度等级:C20素砼基础 | m3 | 1.8 | 362.14 |  | 651.85 | 清单
18 | 050307010010 | 景墙 | (1)饰面材料种类:石笼网 网孔70*90，网丝直径2.2mm (2)墙体厚度:400mm (3)墙体材料种类、规格:河卵石粒径10-20cm (4)50厚实木板 | m3 | 3.36 | 1075.01 |  | 3612.03 | 清单
19 | BC16001 | φ600玻璃钢橙子雕塑 | (1)材质:玻璃钢橙子雕塑 (2)尺寸:φ600 | 个 | 2 | 2398 |  | 4796 | 清单
20 | BC17001 | φ500玻璃钢橙子雕塑 | (1)材质:玻璃钢橙子雕塑 (2)尺寸:φ500 | 个 | 2 | 1853 |  | 3706 | 清单
21 | BC18001 | R300玻璃钢橙子雕塑 | (1)材质:玻璃钢橙子雕塑 (2)尺寸:R300 | 个 | 1 | 1308 |  | 1308 | 清单
22 | 011508002036 | 有机玻璃字 | (1)字体规格:350*400*50厚亚克力字爱马仕橙色 | 个（套） | 7 | 197.3 |  | 1381.1 | 清单
|  | 入口标识1 1-4/DY-1.03 | [6 empty] | 清单
23 | 010101003023 | 挖沟槽土方 | (1)土壤类别:三类土 (2)挖土深度:2m以内 | m3 | 6 | 7.73 |  | 46.38 | 清单
24 | 040103001076 | 填方 | (1)填方来源、运距:原土回填 | m3 | 4.5 | 8.21 |  | 36.95 | 清单
25 | 040103002064 | 余方弃置 | (1)废弃料品种:土方 (2)运距:暂按8km，结算按实计取 | m3 | 0.828 | 20.86 |  | 17.27 | 清单
26 | 040303002051 | 混凝土基础 | (1)混凝土种类（商品混凝土、现场拌制，泵送、非泵送）:现拌普通砼 (2)混凝土强度等级:C | m3 | 1.5 | 362.14 |  | 543.21 | 清单
分部分项工程量清单与计价表
工程名称：雄江镇文旅融合配套设施建设项目 | [6 empty] | 第3页 共27页
序号 | 项目编码 | 项目名称 | 项目特征描述 | 计量单位 | 工程量 | 金 额(元)
[6 empty] | 综合单价 |  | 合价
20素砼基础
27 | 050307010011 | 景墙 | (1)墙体厚度:400mm (2)墙体材料种类、规格:M7.5砂浆砌筑毛石挡墙 (3)材料:φ60-80实木桩 (4)φ100-120实木桩 (5)3厚铁皮圈边，喷爱马仕橙色漆 | m3 | 1.441 | 2056.37 |  | 2963.23 | 清单
28 | 011508002037 | 有机玻璃字 | (1)字体规格:350*400*50厚亚克力字体 爱马仕橙色 | 个（套） | 7 | 197.3 |  | 1381.1 | 清单
|  | 旱厕拆除 | [6 empty] | 清单
29 | 011601001005 | 砖（石）砌体拆除 | (1)砌体名称:拆除原有旱厕 | m3 |  |  |  |  | 清单
30 | 041001007001 | 拆除砖石结构 | (1)拆除原有旱厕 | m3 | 3.072 | 90.28 |  | 277.34 | 清单
31 | 010103002008 | 余方弃置 | (1)废弃料品种:建筑废料 (2)运距:暂按8km，结算按实计取 | m3 |  |  |  |  | 清单
32 | 010103002016 | 余方弃置 | (1)废弃料品种:建筑废料 (2)运距:暂按8km，结算按实计取 | m3 | 4.608 | 33.98 |  | 156.58 | 清单
绿化种植 | [8 empty] | 分项工程(17园林)
33 | 050102002003 | 栽植灌木 | (1)种类:红叶石楠 密度36株/m2 (2)养护期:成活养护期、日常养护期，总半年 (3)高度:30-35cm (4)冠幅:25-30cm | 株 |  |  |  |  | 清单
34 | 050102007001 | 栽植色带 | (1)养护期:成活养护期半年日常养护期半年 (2)单位面积株数:密度36株/m2 (3)苗木、花卉种类:红叶石楠 (4)株高或蓬径:高度30-35cm ,冠幅25-30cm | m2 | 50.8 | 97.83 |  | 4969.76 | 清单
橄榄湖大院及旧粮仓提升改造 | [8 empty] | 单项工程(17园林)
房屋建筑与装饰工程 | [8 empty] | 单位工程(17房屋建筑与装饰)
1F | [8 empty] | 分项工程(17房屋建筑与装饰)
35 | 011404014004 | 木地板油漆 | (1)油漆品种、遍数:打磨原有木地板并上清漆两道 | m2 | 28.563 | 16.93 |  | 483.57 | 清单
36 | 011601001009 | 砖（石）砌体拆除 | (1)砌体名称:拆除原有砖墙 H=3900 | m3 | 5.522 | 164.79 |  | 909.97 | 清单
37 | 011614008001 | 块料、石材台池槽拆除 | (1)构件名称:拆除原有吧台 4900*400*750 | m | 4.9 | 60.51 |  | 296.5 | 清单
分部分项工程量清单与计价表
工程名称：雄江镇文旅融合配套设施建设项目 | [6 empty] | 第4页 共27页
序号 | 项目编码 | 项目名称 | 项目特征描述 | 计量单位 | 工程量 | 金 额(元)
[6 empty] | 综合单价 |  | 合价
mm（h）
38 | 011605001003 | 平面块料拆除 | (1)拆除原有瓷砖地面至找平层 | m2 | 25.353 | 11.61 |  | 294.35 | 清单
39 | 011604001004 | 平面抹灰层拆除 | (1)抹灰层种类:拆除原有水磨石地面 | m2 | 11.037 | 47.34 |  | 522.49 | 清单
40 | 011605002001 | 立面块料拆除 | (1)饰面材料种类:铲除墙面瓷砖面层 | m2 | 82 | 38.25 |  | 3136.5 | 清单
41 | 011608001007 | 铲除油漆涂料面 | (1)铲除部位名称:铲除墙面水泥漆面层 | m2 | 330.588 | 5.44 |  | 1798.4 | 清单
42 | 011608001008 | 铲除油漆涂料面 | (1)铲除部位名称:铲除天棚水泥漆面层 | m2 | 215.895 | 5.44 |  | 1174.47 | 清单
43 | 011606003003 | 天棚面龙骨及饰面拆除 | (1)龙骨及饰面种类:拆除原有天棚石膏板吊顶 | m2 | 25.353 | 6.95 |  | 176.2 | 清单
44 | 030404033003 | 风扇 | (1)名称:拆除原有风扇 | 台 | 9 | 28.08 |  | 252.72 | 清单
45 | 030701003003 | 空调器 | (1)名称:拆除原有空调 | 台/组 | 3 | 113.38 |  | 340.14 | 清单
46 | 010103002012 | 余方弃置 | (1)废弃料品种:建筑废料 (2)运距:暂按1km，结算按实计取 | m3 |  |  |  |  | 清单
47 | 010103002015 | 余方弃置 | (1)废弃料品种:建筑废料 (2)运距:暂按1km，结算按实计取 | m3 | 19.596 | 21.27 |  | 416.81 | 清单
48 | 010401003001 | 实心砖墙 | (1)砖品种、规格、强度等级:MU10黏土砖墙 (2)墙体类型、砌筑高度:3.6~3.9m (3)砂浆强度等级、配合比:M5 | m3 | 5.857 | 713.82 |  | 4180.84 | 清单
49 | 010405001001 | 砌筑超高增加费 | (1)超高高度:0.3m | m3 | 0.463 | 20.2 |  | 9.35 | 清单
50 | BC62001 | 成品亚克力霓虹灯牌 | (1)规格:600*1200mm | 个 | 4 | 897.07 |  | 3588.28 | 清单
51 | 011505010001 | 镜面玻璃 | (1)镜面玻璃品种、规格:成品镜子1600*2600mm(h) | m2 | 12.48 | 181.45 |  | 2264.5 | 清单
52 | BC63001 | 成品仿岩板圆桌 | (1)规格:600*600*750mm（h） | 张 | 3 | 168.95 |  | 506.85 | 清单
53 | BC64001 | 成品仿皮带靠背椅 | (1)规格:530*450*740mm（h） | 个 | 33 | 163.5 |  | 5395.5 | 清单
54 | BC65001 | 成品仿岩板长桌 | (1)规格:1200*600*750mm（h） | 张 | 6 | 337.9 |  | 2027.4 | 清单
55 | BC66001 | 成品高吧椅 | (1)规格:530*450*600mm（h） | 个 | 8 | 163.5 |  | 1308 | 清单
56 | BC67001 | 成品黑色发光铁艺酒架 | (1)规格:400*2800*2000 | 个 | 1 | 3030.2 |  | 3030.2 | 清单
57 | BC68001 | 成品挂画 | (1)规格:1200*1200mm | 个 | 3 | 545 |  | 1635 | 清单
58 | BC69001 | 成品打卡点发光字 | (1)规格:2000*1000 | 个 | 1 | 1128.15 |  | 1128.15 | 清单
59 | 011304001001 | 灯带槽 | (1)双层9.5mm厚石膏 | m2 | 1.022 | 173.43 |  | 177.25 | 清单
分部分项工程量清单与计价表
工程名称：雄江镇文旅融合配套设施建设项目 | [6 empty] | 第5页 共27页
序号 | 项目编码 | 项目名称 | 项目特征描述 | 计量单位 | 工程量 | 金 额(元)
[6 empty] | 综合单价 |  | 合价
板 (2)卫生间灯带大样3/DY-01
60 | 011406001013 | 抹灰面油漆涂料 | (1)腻子种类、遍数:腻子二道抛光 (2)油漆涂料品种、遍数（或厚度）:表面白色乳胶漆三道 | m2 | 1.277 | 42.94 |  | 54.83 | 清单
|  | 定制酒柜背景墙 -/DY-04、4/DY-06 | [6 empty] | 清单
61 | 011508002047 | 有机玻璃字 | (1)字体规格:黑色发光亚克力字200*320*20 | 个（套） | 4 | 211.44 |  | 845.76 | 清单
62 | 011508002048 | 有机玻璃字 | (1)字体规格:黑色发光亚克力字200*230*20 | 个（套） | 2 | 206.3 |  | 412.6 | 清单
63 | 011508002049 | 有机玻璃字 | (1)字体规格:黑色发光亚克力字200*270*20 | 个（套） | 1 | 206.3 |  | 206.3 | 清单
64 | 011207001001 | 墙面装饰板 | (1)面层材料品种、规格、颜色:30厚颗粒板 | m2 | 7.8 | 158.93 |  | 1239.65 | 清单
65 | 011501012001 | 吧台背柜 | (1)材料种类、规格:30厚颗粒板 (2)20厚颗粒板 (3)15厚颗粒板 | 个 | 1 | 5171.44 |  | 5171.44 | 清单
66 | 011404007001 | 其他木材面 | (1)油漆品种、遍数:粉色水性漆（一底两面）腻子二道 | m2 | 51.029 | 35.05 |  | 1788.57 | 清单
|  | 定制酒吧台 -/DY-03、1~3/DY-06 | [6 empty] | 清单
67 | 011501014003 | 酒吧台 | (1)台面材料:40厚黑色大理石板、20厚白色石英石板 (2)立面种类:15厚仿胡桃木纹阻燃板、20厚仿胡桃木纹板 | 个 | 1 | 8153.53 |  | 8153.53 | 清单
68 | BC83001 | 成品不锈钢洗涤池 | (1)规格:680*430mm | 个 | 3 | 570.32 |  | 1710.96 | 清单
|  | 灯箱大样 3~6/DY-02 | [6 empty] | 清单
69 | 011507003001 | 灯箱 | (1)基层材料种类:镀锌广告牌：200*200*4mm镀锌方管、25*25*2mm镀锌管、300*300*10mm钢底板、 (2)面层材料种类:白色亚克力板 (3)内部灯管:T5灯管 (4)油漆:黑色氟碳漆两道 | 个 | 1 | 2790.34 |  | 2790.34 | 清单
70 | 011508002050 | 有机玻璃字 | (1)字体规格:黑色亚克力字400*640*20 | 个（套） | 4 | 221.85 |  | 887.4 | 清单
71 | 011508002051 | 有机玻璃字 | (1)字体规格:黑色亚克力字390*460*20 | 个（套） | 2 | 221.85 |  | 443.7 | 清单
72 | 011508002052 | 有机玻璃字 | (1)字体规格:黑色亚克力字390*540*20 | 个（套） | 1 | 221.85 |  | 221.85 | 清单
分部分项工程量清单与计价表
工程名称：雄江镇文旅融合配套设施建设项目 | [6 empty] | 第6页 共27页
序号 | 项目编码 | 项目名称 | 项目特征描述 | 计量单位 | 工程量 | 金 额(元)
[6 empty] | 综合单价 |  | 合价
|  | 墙面定制LOGO 7/DY-02 | [6 empty] | 清单
73 | 011508002053 | 有机玻璃字 | (1)字体规格:黑色亚克力字400*640*20 | 个（套） | 4 | 221.85 |  | 887.4 | 清单
74 | 011508002054 | 有机玻璃字 | (1)字体规格:黑色亚克力字390*460*20 | 个（套） | 2 | 221.85 |  | 443.7 | 清单
75 | 011508002055 | 有机玻璃字 | (1)字体规格:黑色亚克力字390*540*20 | 个（套） | 1 | 221.85 |  | 221.85 | 清单
2F | [8 empty] | 分项工程(17房屋建筑与装饰)
76 | 011610001001 | 门窗拆除 | (1)构件名称:拆除原有木门2.5m2 (2)门窗面积:900*2100mm | 樘 | 2 | 28.97 |  | 57.94 | 清单
77 | 011601001010 | 砖（石）砌体拆除 | (1)砌体名称:拆除砖墙 | m3 | 0.756 | 164.79 |  | 124.58 | 清单
78 | 011609001003 | 栏杆、栏板拆除 | (1)栏杆、栏板种类和高度:拆除原有铁质栏杆 H=1000mm | m | 13.6 | 21.95 |  | 298.52 | 清单
79 | 011404014005 | 木地板油漆 | (1)油漆品种、遍数:打磨原有木地板并上清漆两道 | m2 | 15.73 | 16.93 |  | 266.31 | 清单
80 | 011604001005 | 平面抹灰层拆除 | (1)拆除部位:拆除原有环氧树脂地面 | m2 | 52.686 | 23.69 |  | 1248.13 | 清单
81 | 011608001009 | 铲除油漆涂料面 | (1)铲除部位名称:铲除墙面水泥漆面层 | m2 | 302.418 | 5.44 |  | 1645.15 | 清单
82 | 011608001010 | 铲除油漆涂料面 | (1)铲除部位名称:铲除天棚水泥漆面层 | m2 | 90.467 | 5.44 |  | 492.14 | 清单
83 | 011606003004 | 天棚面龙骨及饰面拆除 | (1)龙骨及饰面种类:拆除原有天棚石膏板吊顶 | m2 | 52.686 | 6.95 |  | 366.17 | 清单
84 | 030404033004 | 风扇 | (1)名称:拆除原有风扇 | 台 | 9 | 28.08 |  | 252.72 | 清单
85 | 030701003004 | 空调器 | (1)名称:拆除原有空调 | 台/组 | 3 | 113.38 |  | 340.14 | 清单
86 | 010103002013 | 余方弃置 | (1)废弃料品种:建筑废料 (2)运距:暂按1km，结算按实计取 | m3 |  |  |  |  | 清单
87 | 010103002017 | 余方弃置 | (1)废弃料品种:建筑废料 (2)运距:暂按1km，结算按实计取 | m3 | 8.045 | 21.27 |  | 171.12 | 清单
88 | BC70001 | 成品仿皮带背靠椅 | (1)规格:530*450*740mm（h） | 个 | 7 | 163.5 |  | 1144.5 | 清单
89 | BC71001 | 成品铁艺展示架 | (1)规格:5010*600*2700mm（h） | 个 | 1 | 6540 |  | 6540 | 清单
90 | BC72001 | 成品玻璃展示架 | (1)规格:600*600*800mm（h） | 个 | 4 | 817.5 |  | 3270 | 清单
91 | 011304001002 | 灯带槽 | (1)双层9.5mm厚石膏板 (2)18厚细木板采用自攻螺丝固定与墙面 (3)走道灯带大样2/DY | m2 | 6.407 | 275.72 |  | 1766.54 | 清单
分部分项工程量清单与计价表
工程名称：雄江镇文旅融合配套设施建设项目 | [6 empty] | 第7页 共27页
序号 | 项目编码 | 项目名称 | 项目特征描述 | 计量单位 | 工程量 | 金 额(元)
[6 empty] | 综合单价 |  | 合价
-01
92 | 011406001014 | 抹灰面油漆涂料 | (1)腻子种类、遍数:腻子二道抛光 (2)油漆涂料品种、遍数（或厚度）:表面白色乳胶漆三道 | m2 | 13.455 | 42.94 |  | 577.76 | 清单
93 | BC73001 | 新增铁艺栏杆 1~2/DY-02 | (1)横杆、立杆:50*50*2mm镀锌管 (2)内竖杆:φ25*2mm镀锌管 (3)配件:成品铁艺饰件 (4)油漆:表面刷黑色氟碳漆两道 | m | 13.6 | 212.55 |  | 2890.68 | 清单
|  | 新增水吧台 -/DY-05、5/DY-06 | [6 empty] | 清单
94 | 011501014004 | 酒吧台 | (1)台面材料:20厚石英石板 (2)材料种类、规格:20厚仿黑胡桃木颗粒板、15厚仿黑胡桃木阻燃板 (3)底部:40*50木方 | 个 | 1 | 6994.75 |  | 6994.75 | 清单
旧粮仓二层与室外通道 | [8 empty] | 分项工程(17房屋建筑与装饰)
95 | 011605001004 | 平面块料拆除 | (1)饰面材料种类:打磨瓷砖地面 | m2 |  |  |  |  | 清单
96 | 011102003007 | 块料楼地面 | (1)防护层材料种类:打磨瓷砖地面 | m2 | 16.8 | 11.39 |  | 191.35 | 清单
97 | 011404014006 | 木地板油漆 | (1)油漆品种、遍数:打磨原有木地板并上清漆两道 | m2 | 92.369 | 16.93 |  | 1563.81 | 清单
98 | 011609001004 | 栏杆、栏板拆除 | (1)栏杆、栏板种类和高度:拆除原有铁质栏杆 H=1000mm | m | 14.94 | 21.95 |  | 327.93 | 清单
|  | 拆除原有屋面防水隔热层 | [6 empty] | 清单
99 | 011601001011 | 砖（石）砌体拆除 | (1)砌体名称:拆除钢筋C25细石混凝土预制板600*600*35 (2)拆除200*200*200 C20混凝土预制块支墩，中距600，用M5砂浆砌筑 | m3 |  |  |  |  | 清单
100 | 011607003002 | 屋面附着层拆除 | (1)拆除钢筋C25细石混凝土预制板600*600*35 (2)拆除200*200*200 C20混凝土预制块支墩，中距600，用M5砂浆砌筑 | m2 | 81.662 | 8.34 |  | 681.06 | 清单
101 | 011604001006 | 平面抹灰层拆除 | (1)拆除部位:拆除20厚1:3水泥砂浆找平层 | m2 | 81.662 | 23.69 |  | 1934.57 | 清单
102 | 011607003001 | 屋面附着层拆除 | (1)拆除4.0+4.0厚SBS改性沥青防水卷材 | m2 | 81.662 | 9.21 |  | 752.11 | 清单
103 | 011608001011 | 铲除油漆涂料面 | (1)铲除部位名称:铲 | m2 | 18.77 | 5.44 |  | 102.11 | 清单
分部分项工程量清单与计价表
工程名称：雄江镇文旅融合配套设施建设项目 | [6 empty] | 第8页 共27页
序号 | 项目编码 | 项目名称 | 项目特征描述 | 计量单位 | 工程量 | 金 额(元)
[6 empty] | 综合单价 |  | 合价
除墙面水泥漆面层
104 | 011608001012 | 铲除油漆涂料面 | (1)铲除部位名称:铲除天棚水泥漆面层 | m2 | 80.154 | 5.44 |  | 436.04 | 清单
105 | 050101007001 | 清除地被植物 | (1)植物种类:清理室外杂草 | m2 | 50 | 5.97 |  | 298.5 | 清单
106 | BC74001 | 搬运原有家具 | (1)搬运原有家具 | 工日 | 3 | 396.35 |  | 1189.05 | 清单
107 | 010103002014 | 余方弃置 | (1)废弃料品种:建筑废料 (2)运距:暂按1km，结算按实计取 | m3 |  |  |  |  | 清单
108 | 010103002018 | 余方弃置 | (1)废弃料品种:建筑废料 (2)运距:暂按1km，结算按实计取 | m3 | 12.255 | 21.27 |  | 260.66 | 清单
109 | BC75001 | 成品仿岩板长桌 | (1)规格:1200*600*750mm（h） | 张 | 2 | 337.9 |  | 675.8 | 清单
110 | BC76001 | 成品铁艺带靠背椅 | (1)规格:530*450*740mm（h） | 个 | 26 | 599.5 |  | 15587 | 清单
111 | BC77001 | 成品仿岩板圆桌 | (1)规格:600*600*750mm（h） | 张 | 6 | 168.95 |  | 1013.7 | 清单
112 | BC78001 | 成品铁艺玻璃台面桌 | (1)规格:600*600*750mm（h） | 张 | 5 | 599.5 |  | 2997.5 | 清单
113 | BC79001 | 成品木质带布艺背靠椅 | (1)规格:500*500*730mm | 个 | 31 | 288.85 |  | 8954.35 | 清单
114 | BC80001 | 成品原木色木圆桌 | (1)规格:600*600*750mm(h) | 张 | 4 | 201.65 |  | 806.6 | 清单
115 | BC81001 | 新建铁艺栏杆 1~2/DY-02 | (1)横杆、立杆:50*50*2mm镀锌管 (2)内竖杆:φ25*2mm镀锌管 (3)配件:成品铁艺饰件 (4)油漆:表面刷黑色氟碳漆两道 | m | 14.94 | 212.55 |  | 3175.5 | 清单
|  | 新建屋面防水隔热层 | [6 empty] | 清单
116 | 011101003001 | 细石混凝土楼地面 | (1)面层厚度、混凝土强度等级:40厚C20细石混凝土保护层 | m2 | 81.662 | 39.48 |  | 3224.02 | 清单
117 | 010515003001 | 钢筋网片 | (1)钢筋种类、规格:内配冷拔φ4双向@150 | t | 0.109 | 6708.52 |  | 731.23 | 清单
118 | 011003001001 | 隔离层 | (1)隔离层材料品种:0.4厚聚乙烯膜 | m2 | 81.662 | 5.16 |  | 421.38 | 清单
119 | 010902001001 | 屋面卷材防水 | (1)卷材品种、规格、厚度:4.0+4.0厚SBS改性沥青防水卷材 | m2 | 81.662 | 90.75 |  | 7410.83 | 清单
120 | 011101006003 | 平面砂浆找平层 | (1)找平层厚度、砂浆配合比:20厚1:3水泥砂浆找平层 | m2 | 81.662 | 25.77 |  | 2104.43 | 清单
|  | 墙面 | [6 empty] | 清单
121 | 011406001007 | 抹灰面油漆涂料 | (1)腻子种类、遍数:刮腻子两遍(每遍找平) | m2 | 18.77 | 33.01 |  | 619.6 | 清单
分部分项工程量清单与计价表
工程名称：雄江镇文旅融合配套设施建设项目 | [6 empty] | 第9页 共27页
序号 | 项目编码 | 项目名称 | 项目特征描述 | 计量单位 | 工程量 | 金 额(元)
[6 empty] | 综合单价 |  | 合价
(2)油漆涂料品种、遍数（或厚度）:乳胶漆面漆两道，封底涂料一道（H=4.5~5.0M）
|  | 天棚 | [6 empty] | 清单
122 | 011406001008 | 抹灰面油漆涂料 | (1)部位:天棚 (2)腻子种类、遍数:刮腻子两遍(每遍找平) (3)油漆涂料品种、遍数（或厚度）:白色水泥漆面漆两道，封底涂料一道 | m2 | 80.154 | 41.16 |  | 3299.14 | 清单
室内装修 | [8 empty] | 分项工程(17房屋建筑与装饰)
|  | 置物架做法详02J915 1/90 | [6 empty] | 清单
123 | BC81002 | 置物架 | (1)横杆、立杆:25厚硬木搁板 (2)内竖杆:φ20*2硬塑料管 (3)配件:-40*4钢板 (4)油漆:成品挂钩 | 个 | 5 | 38.15 |  | 190.75 | 清单
124 | 011210005003 | 成品隔断 | (1)隔断材料品种、规格、颜色:小便器隔板 (2)18厚防水型复合板材 (3)做法参02J915 GB16/39 | m2 | 1.583 | 138.4 |  | 219.09 | 清单
125 | 011505008001 | 卫生纸盒 | (1)材料品种、规格、颜色:成品手纸盒 (2)做法详02J915 5/61 | 个 | 5 | 57.56 |  | 287.8 | 清单
126 | 011505001001 | 洗漱台 | (1)材料品种、规格、颜色:洗手台 (2)20厚磨光大理石板 (3)做法详02J915 2/48 | m2 | 2.567 | 295.47 |  | 758.47 | 清单
127 | 011108004001 | 水泥砂浆零星项目 | (1)找平层厚度、砂浆配合比:20厚1:3水泥砂浆找平层 | m2 |  |  |  |  | 清单
128 | 011101006005 | 平面砂浆找平层 | (1)找平层厚度、砂浆配合比:20厚1:3水泥砂浆找平层 | m2 | 5.4 | 25.77 |  | 139.16 | 清单
129 | 010404001004 | 垫层 | (1)垫层材料种类、配合比、厚度:150厚1:6水泥焦渣垫层 | m3 | 0.81 | 135.87 |  | 110.05 | 清单
130 | 011210005004 | 成品隔断 | (1)隔断材料品种、规格、颜色:蹲位隔断 (2)18厚防水型复合板材 (3)做法详02J915 1/40 | m2 | 17.85 | 171.78 |  | 3066.27 | 清单
131 | 010802003001 | 钢质防火门 | (1)门框、扇材质:M1521 双开钢框门 钢木门 | m2 |  |  |  |  | 清单
分部分项工程量清单与计价表
工程名称：雄江镇文旅融合配套设施建设项目 | [6 empty] | 第10页 共27页
序号 | 项目编码 | 项目名称 | 项目特征描述 | 计量单位 | 工程量 | 金 额(元)
[6 empty] | 综合单价 |  | 合价
132 | 010802001002 | 金属（塑钢）门 | (1)M1521 双开钢框门 钢木门 | m2 | 3.15 | 479.09 |  | 1509.13 | 清单
133 | 010802001001 | 金属（塑钢）门 | (1)门框、扇材质:M1021 单开钢框门 卫生间门 | m2 | 6.3 | 479.09 |  | 3018.27 | 清单
|  | 地面 | [6 empty] | 清单
134 | 011101002001 | 现浇水磨石楼地面 | (1)磨光、酸洗、打蜡要求:打磨原有水磨石地面,并上蜡 | m2 | 169.295 | 11.39 |  | 1928.27 | 清单
135 | 011102003004 | 块料楼地面 | (1)结合层厚度、砂浆配合比:30厚DS M15砂浆(1:3干硬性水泥砂浆)结合层,表面撒水泥粉 (2)面层材料品种、规格、颜色:600*600防滑地砖 | m2 | 11.041 | 150.83 |  | 1665.31 | 清单
136 | 011102003005 | 块料楼地面 | (1)结合层厚度、砂浆配合比:30厚DS M15砂浆(1:3干硬性水泥砂浆)结合层,表面撒水泥粉 (2)面层材料品种、规格、颜色:800*800灰色镜面地砖 | m2 | 25.517 | 190.39 |  | 4858.18 | 清单
137 | 011102003006 | 块料楼地面 | (1)结合层厚度、砂浆配合比:30厚DS M15砂浆(1:3干硬性水泥砂浆)结合层,表面撒水泥粉 (2)面层材料品种、规格、颜色:1200*600灰色镜面地砖 | m2 | 52.686 | 218.97 |  | 11536.65 | 清单
138 | 010904002003 | 楼（地）面涂膜防水 | (1)涂膜厚度、遍数:2厚聚合物水泥基复合防水涂料 | m2 | 89.244 | 58.3 |  | 5202.93 | 清单
139 | 011101006004 | 平面砂浆找平层 | (1)找平层厚度、砂浆配合比:最薄处30厚C20细石混凝土找坡层,向地漏找坡1%,随打随抹平 (2)界面剂一道 | m2 | 89.244 | 36.8 |  | 3284.18 | 清单
|  | 墙裙/踢脚线 | [6 empty] | 清单
140 | 011105006001 | 金属踢脚线 | (1)踢脚线高度:(H=120MM) (2)基层材料种类、规格:金属踢脚卡件用钉子预埋固定在墙内φ20木塞上，φ20木塞,中距500 (3)面层材料品种、规格、颜色:黑色镜面金属踢脚线 | m | 20.82 | 41.47 |  | 863.41 | 清单
|  | 内墙面 | [6 empty] | 清单
141 | 011406001009 | 抹灰面油漆涂料 | (1)部位:墙面 | m2 | 520.522 | 33.01 |  | 17182.43 | 清单
分部分项工程量清单与计价表
工程名称：雄江镇文旅融合配套设施建设项目 | [6 empty] | 第11页 共27页
序号 | 项目编码 | 项目名称 | 项目特征描述 | 计量单位 | 工程量 | 金 额(元)
[6 empty] | 综合单价 |  | 合价
(2)腻子种类、遍数:刮腻子两遍(每遍找平) (3)油漆涂料品种、遍数（或厚度）:乳胶漆面漆两道，封底涂料一道
142 | 011201004005 | 立面砂浆找平层 | (1)找平层砂浆厚度、配合比:20厚1:3水泥砂浆找平 | m2 | 520.522 | 36.72 |  | 19113.57 | 清单
143 | 011204003003 | 块料墙面 | (1)面层材料品种、规格、颜色:300X600墙面砖(H=3.0M) (2)结合层:5厚DTA砂浆粘贴 | m2 | 38.91 | 142.33 |  | 5538.06 | 清单
144 | 011204003004 | 块料墙面 | (1)面层材料品种、规格、颜色:1200*600墙面砖(H=3.0M) (2)结合层:5厚DTA砂浆粘贴 | m2 | 210.223 | 210.36 |  | 44222.51 | 清单
145 | 010904002004 | 楼（地）面涂膜防水 | (1)涂膜厚度、遍数:1.5厚聚合物水泥基复合防水涂料 | m2 | 143.442 | 49.7 |  | 7129.07 | 清单
146 | 011201004006 | 立面砂浆找平层 | (1)界面剂类型:界面剂一道 (2)找平层砂浆厚度、配合比:6厚DP M20砂浆(1:2.5水泥砂浆)分层压实抹平 (3)6厚DP M5砂浆(1:1:6水泥石灰膏砂浆)罩面 | m2 | 249.133 | 38.9 |  | 9691.27 | 清单
147 | 011406001010 | 抹灰面油漆涂料 | (1)部位:内墙 (2)腻子种类、遍数:刮腻子两遍(每遍找平) (3)油漆涂料品种、遍数（或厚度）:白色乳胶漆面漆两道，封底涂料一道(H=2.6M) | m2 | 55.842 | 33.01 |  | 1843.34 | 清单
|  | 顶棚 | [6 empty] | 清单
148 | 011406001011 | 抹灰面油漆涂料 | (1)天棚 (2)腻子种类、遍数:刮腻子两遍(每遍找平) (3)油漆涂料品种、遍数（或厚度）:黑色乳胶漆面漆两道，封底涂料一道 | m2 | 334.925 | 37.76 |  | 12646.77 | 清单
149 | 011302001003 | 天棚吊顶 | (1)面层材料品种、规格:铝合金方板600X600吊顶(H=3.0m) (2)龙骨材料种类、规格、中距:0.8厚铝合金方板600X600与配套专用龙骨固定 (3)T型轻钢横撑龙骨T | m2 | 11.041 | 200.86 |  | 2217.7 | 清单
分部分项工程量清单与计价表
工程名称：雄江镇文旅融合配套设施建设项目 | [6 empty] | 第12页 共27页
序号 | 项目编码 | 项目名称 | 项目特征描述 | 计量单位 | 工程量 | 金 额(元)
[6 empty] | 综合单价 |  | 合价
B24×28,间距600,与主龙骨插接 (4)T型轻钢主龙骨TB24×38,间距≤1200,用吸顶吊件连接 (5)龙骨吸顶吊件,中距横向≤1200,纵向600,用螺栓连接顶部檩条 (6)铝扣板收边线
150 | 011302001004 | 天棚吊顶 | (1)面层材料品种、规格:9.5厚纸面石膏板吊顶乳胶漆饰面 (2)龙骨材料种类、规格、中距:耐水纸面石膏板自攻螺丝固定于龙骨,中距≤200,螺钉(防锈)距板边长边≥10,短边≥15 (3)C型横撑龙骨,中距≤1200,用挂插件与次龙骨链接 (4)C型次龙骨,中距400,用吊件与钢筋吊杆链接后找平 (5)直径6mm钢筋吊杆,间距≤1200,吊杆上部与膨胀螺栓固定 | m2 | 125.841 | 99.84 |  | 12563.97 | 清单
151 | 011406001012 | 抹灰面油漆涂料 | (1)腻子种类、遍数:2厚耐水腻子找平 (2)油漆涂料品种、遍数（或厚度）:乳胶漆面漆两道，封底涂料一道 | m2 | 125.841 | 37.76 |  | 4751.76 | 清单
安装工程 | [8 empty] | 单位工程(17安装)
强电工程 | [8 empty] | 分项工程(17安装)
152 | 030404017011 | 配电箱 | (1)名称:ZAL配电箱 (2)安装方式:嵌墙装高1.6m | 台 | 1 | 2787.04 |  | 2787.04 | 清单
153 | 030404017012 | 配电箱 | (1)名称:2AL配电箱 (2)安装方式:嵌墙装高1.6m | 台 | 1 | 1922.72 |  | 1922.72 | 清单
154 | 030411003003 | 桥架 | (1)规格:MR-100*100 (2)名称:钢制桥架安装 | m | 30.42 | 59.25 |  | 1802.39 | 清单
155 | 030413001006 | 铁构件 | (1)电缆桥架支撑架制作 (2)电缆桥架支撑架安装 | kg | 13.324 | 16.59 |  | 221.05 | 清单
156 | 030411001073 | 配管 | (1)材质:接紧定式镀锌钢导管 (2)规格:JDG16 (3)配置形式:暗配 | m | 42.6 | 11.29 |  | 480.95 | 清单
157 | 030411001074 | 配管 | (1)材质:接紧定式镀锌钢导管 (2)规格:JDG16 | m | 161.47 | 17.27 |  | 2788.59 | 清单
分部分项工程量清单与计价表
工程名称：雄江镇文旅融合配套设施建设项目 | [6 empty] | 第13页 共27页
序号 | 项目编码 | 项目名称 | 项目特征描述 | 计量单位 | 工程量 | 金 额(元)
[6 empty] | 综合单价 |  | 合价
(3)配置形式:明配
158 | 030411001075 | 配管 | (1)材质:接紧定式镀锌钢导管 (2)规格:JDG20 (3)配置形式:暗配 | m | 122.28 | 13.83 |  | 1691.13 | 清单
159 | 030411001076 | 配管 | (1)材质:接紧定式镀锌钢导管 (2)规格:JDG20 (3)配置形式:明配 | m | 21.49 | 19.75 |  | 424.43 | 清单
160 | 030411001077 | 配管 | (1)材质:接紧定式镀锌钢导管 (2)规格:JDG25 (3)配置形式:暗配 | m | 1.6 | 16.73 |  | 26.77 | 清单
161 | 030411001078 | 配管 | (1)材质:接紧定式镀锌钢导管 (2)规格:JDG25 (3)配置形式:明配 | m | 22.01 | 21.54 |  | 474.1 | 清单
162 | 030411001079 | 配管 | (1)材质:接紧定式镀锌钢导管 (2)规格:JDG32 (3)配置形式:暗配 | m | 8.8 | 19.9 |  | 175.12 | 清单
163 | 030411001080 | 配管 | (1)材质:接紧定式镀锌钢导管 (2)规格:JDG32 (3)配置形式:明配 | m | 7.04 | 24.8 |  | 174.59 | 清单
164 | 030411001081 | 配管 | (1)材质:焊接钢管 (2)规格:SC70 (3)配置形式:暗配 | m | 10 | 65.8 |  | 658 | 清单
165 | 030413001007 | 铁构件 | (1)名称:铁构件制作与安装 | kg | 25.618 | 18.5 |  | 473.93 | 清单
166 | 030413002006 | 凿(压)槽 | (1)名称:砖结构(宽mm×深mm70×70) | m | 101.1 | 25.62 |  | 2590.18 | 清单
167 | 030411001082 | 配管 | (1)规格:DN16 (2)名称:金属软管 | m | 56 | 40.73 |  | 2280.88 | 清单
168 | 030411001083 | 配管 | (1)规格:DN20 (2)名称:金属软管 | m | 1.5 | 49.02 |  | 73.53 | 清单
169 | 030411001084 | 配管 | (1)规格:DN25 (2)名称:金属软管 | m | 1.5 | 53.62 |  | 80.43 | 清单
170 | 030411001085 | 配管 | (1)规格:DN32 (2)名称:金属软管 | m | 1.5 | 61.13 |  | 91.7 | 清单
171 | 030408001011 | 电力电缆 | (1)规格:WDZB-YJY-4×50+1×25 (2)名称:铜芯电力电缆 (3)电压等级(kV):1KV (4)敷设方式、部位:管内 | m | 10.25 | 251.44 |  | 2577.26 | 清单
172 | 030408001012 | 电力电缆 | (1)规格:WDZB-YJY-5×6 (2)名称:铜芯电力电缆 (3)电压等级(kV):1KV (4)敷设方式、部位:管内或桥架 | m | 99.74 | 47.58 |  | 4745.63 | 清单
分部分项工程量清单与计价表
工程名称：雄江镇文旅融合配套设施建设项目 | [6 empty] | 第14页 共27页
序号 | 项目编码 | 项目名称 | 项目特征描述 | 计量单位 | 工程量 | 金 额(元)
[6 empty] | 综合单价 |  | 合价
173 | 030408006011 | 电力电缆头 | (1)名称:电缆头WDZB-YJY-4×50+1×25 (2)电压等级(kV):1KV | 个 | 2 | 210.22 |  | 420.44 | 清单
174 | 030408006012 | 电力电缆头 | (1)名称:电缆头WDZB-YJY-5×6 (2)电压等级(kV):1KV | 个 | 6 | 93.88 |  | 563.28 | 清单
175 | 030411004026 | 配线 | (1)材质:铜芯 (2)规格:WDZB-BYJ-2.5 (3)名称:绝缘电线 (4)配线部位:管内 | m | 794.19 | 5.06 |  | 4018.6 | 清单
176 | 030411004027 | 配线 | (1)材质:铜芯 (2)规格:WDZB-BYJ-2.5 (3)名称:绝缘电线 (4)配线部位:线槽内 | m | 761.55 | 4.49 |  | 3419.36 | 清单
177 | 030411004028 | 配线 | (1)材质:铜芯 (2)规格:WDZB-BYJ-4 (3)名称:绝缘电线 (4)配线部位:管内 | m | 473.59 | 6.39 |  | 3026.24 | 清单
178 | 030411004029 | 配线 | (1)材质:铜芯 (2)规格:WDZB-BYJ-4 (3)名称:绝缘电线 (4)配线部位:线槽内 | m | 523.28 | 6.49 |  | 3396.09 | 清单
179 | 030412004042 | 装饰灯 | (1)名称:LED筒灯 (2)规格:16W (3)安装形式:轨道内安装 | 套 | 15 | 118.6 |  | 1779 | 清单
180 | 030412004043 | 装饰灯 | (1)名称:LED轨道射灯 (2)型号:点光源艺术装饰灯具安装(滑轨) (3)规格:20W (4)安装形式:轨道内安装 | 套 | 60 | 270.57 |  | 16234.2 | 清单
181 | 030412004044 | 装饰灯 | (1)名称:方板灯 (2)规格:600×600 (3)安装形式:吸顶安装 | 套 |  |  |  |  | 清单
182 | 030412001011 | 普通灯具 | (1)名称:方板灯 (2)规格:600×600 (3)安装形式:吸顶安装 | 套 | 2 | 163.53 |  | 327.06 | 清单
183 | 030412004045 | 装饰灯 | (1)2000×100LED长条灯 | 套 | 12 | 160.74 |  | 1928.88 | 清单
184 | 030412004046 | 装饰灯 | (1)名称:LED灯带 (2)规格:10W/米 | 套 | 82.07 | 49.42 |  | 4055.9 | 清单
185 | 030412004047 | 装饰灯 | (1)名称:背景墙灯带 (2)规格:24W | 套 | 3.3 | 49.42 |  | 163.09 | 清单
186 | 030412001012 | 普通灯具 | (1)名称:LED吸顶灯 (2)规格:18W (3)安装形式:吸顶 | 套 | 10 | 73.88 |  | 738.8 | 清单
187 | 030412004048 | 装饰灯 | (1)名称:LED长条灯 (2)规格:36W (3)安装形式:吸顶 | 套 | 2 | 178.66 |  | 357.32 | 清单
188 | 030412004049 | 装饰灯 | (1)名称:LED镜前灯 | 套 | 5 | 432.86 |  | 2164.3 | 清单
分部分项工程量清单与计价表
工程名称：雄江镇文旅融合配套设施建设项目 | [6 empty] | 第15页 共27页
序号 | 项目编码 | 项目名称 | 项目特征描述 | 计量单位 | 工程量 | 金 额(元)
[6 empty] | 综合单价 |  | 合价
(2)规格:1*28W (3)安装形式:吸顶
189 | 030412004050 | 装饰灯 | (1)名称:洗墙灯 (2)规格:1000×290 70W | 套 | 6 | 393.57 |  | 2361.42 | 清单
190 | 030412007003 | 一般路灯 | (1)成品2.5m复古路灯 70W (2)地脚螺栓M20×300 | 套 | 7 | 2681.72 |  | 18772.04 | 清单
191 | 030404034021 | 照明开关 | (1)规格:250V10A (2)名称:单联单控开关 (3)安装方式:暗装 | 个 | 2 | 15.64 |  | 31.28 | 清单
192 | 030404034022 | 照明开关 | (1)规格:250V10A (2)名称:双联单控开关 (3)安装方式:暗装 | 个 | 6 | 17.78 |  | 106.68 | 清单
193 | 030404034023 | 照明开关 | (1)规格:250V10A (2)名称:三联单控开关 (3)安装方式:暗装 | 个 | 1 | 19.91 |  | 19.91 | 清单
194 | 030404034024 | 照明开关 | (1)规格:250V10A (2)名称:四联单控开关 (3)安装方式:暗装 | 个 | 6 | 25.79 |  | 154.74 | 清单
195 | 030404035016 | 插座 | (1)规格:250V10A (2)名称:安全型二三极插座 (3)安装方式:暗装 | 个 | 24 | 29.67 |  | 712.08 | 清单
196 | 030404035017 | 插座 | (1)规格:250V16A (2)名称:安全型二三极插座(防溅盒) (3)安装方式:暗装 | 个 | 2 | 37.46 |  | 74.92 | 清单
197 | 030404035018 | 插座 | (1)规格:250V16A (2)名称:安全型三极插座(防溅盒) (3)安装方式:暗装 | 个 | 2 | 29.45 |  | 58.9 | 清单
198 | 030404031003 | 小电器 | (1)排气扇 36W | 个/套/台/ | 2 | 313.94 |  | 627.88 | 清单
199 | 030411006027 | 接线盒 | (1)材质:钢制 (2)名称:灯头盒 (3)安装形式:明装 | 个 | 59 | 11.48 |  | 677.32 | 清单
200 | 030411006028 | 接线盒 | (1)材质:钢制 (2)名称:开关插座盒 (3)安装形式:暗装 | 个 | 43 | 7.95 |  | 341.85 | 清单
201 | 030411006029 | 接线盒 | (1)普通开关、按钮安装(空白面板安装) | 个 | 17 | 11.59 |  | 197.03 | 清单
202 | 030411006030 | 接线盒 | (1)材质:钢制 (2)名称:空调接线盒+空白面板 (3)安装形式:明装 | 个 | 4 | 11.48 |  | 45.92 | 清单
203 | 030411006031 | 接线盒 | (1)材质:钢制 (2)名称:排气扇接线盒 (3)安装形式:明装 | 个 | 2 | 11.48 |  | 22.96 | 清单
分部分项工程量清单与计价表
工程名称：雄江镇文旅融合配套设施建设项目 | [6 empty] | 第16页 共27页
序号 | 项目编码 | 项目名称 | 项目特征描述 | 计量单位 | 工程量 | 金 额(元)
[6 empty] | 综合单价 |  | 合价
204 | 030414002001 | 送配电装置系统 | (1)名称:输配电装置系统调试(≤1kV交流供电) | 系统 | 1 | 349.6 |  | 349.6 | 清单
弱电工程 | [8 empty] | 分项工程(17安装)
205 | 030411005005 | 接线箱 | (1)规格:300X420X130(高宽厚) (2)名称:BD网络总配线架 (3)安装形式:底边距地0.5m | 个 | 1 | 265.77 |  | 265.77 | 清单
206 | 030411005006 | 接线箱 | (1)规格:650*500*200 (2)名称:电视放大箱 (3)安装形式:底边距地1.0m | 个 | 1 | 293.33 |  | 293.33 | 清单
207 | 030411001086 | 配管 | (1)材质:接紧定式镀锌钢导管 (2)规格:JDG16 (3)配置形式:暗配 | m | 66.83 | 11.29 |  | 754.51 | 清单
208 | 030411001087 | 配管 | (1)材质:接紧定式镀锌钢导管 (2)规格:JDG20 (3)配置形式:暗配 | m | 27.35 | 13.83 |  | 378.25 | 清单
209 | 030411001088 | 配管 | (1)材质:接紧定式镀锌钢导管 (2)规格:JDG20 (3)配置形式:明配 | m | 14.67 | 19.75 |  | 289.73 | 清单
210 | 030411001089 | 配管 | (1)材质:接紧定式镀锌钢导管 (2)规格:JDG25 (3)配置形式:暗配 | m | 36.9 | 16.73 |  | 617.34 | 清单
211 | 030411001090 | 配管 | (1)材质:接紧定式镀锌钢导管 (2)规格:JDG25 (3)配置形式:明配 | m | 115.12 | 21.54 |  | 2479.68 | 清单
212 | 030411001091 | 配管 | (1)材质:接紧定式镀锌钢导管 (2)规格:JDG32 (3)配置形式:明配 | m | 20 | 24.8 |  | 496 | 清单
213 | 030413001008 | 铁构件 | (1)名称:铁构件制作与安装 | kg | 16.439 | 18.85 |  | 309.88 | 清单
214 | 030413002007 | 凿(压)槽 | (1)名称:砖结构(宽mm×深mm70×70) | m | 42.9 | 25.62 |  | 1099.1 | 清单
215 | 030411001092 | 配管 | (1)规格:SC32 (2)名称:焊接钢管 (3)配置形式:暗配 | m | 5 | 25.67 |  | 128.35 | 清单
216 | 030502005003 | 双绞线缆 | (1)规格:UTP6 (2)名称:双绞线缆 (3)敷设方式:管内 | m | 270.44 | 6.02 |  | 1628.05 | 清单
217 | 030502012011 | 信息插座 | (1)名称:双口插座 (2)安装方式:底边距地1.0 (3)底盒材质、规格:安装信息插座底盒(接线盒)(砖墙内) | 个 | 2 | 63.06 |  | 126.12 | 清单
分部分项工程量清单与计价表
工程名称：雄江镇文旅融合配套设施建设项目 | [6 empty] | 第17页 共27页
序号 | 项目编码 | 项目名称 | 项目特征描述 | 计量单位 | 工程量 | 金 额(元)
[6 empty] | 综合单价 |  | 合价
218 | 030502012012 | 信息插座 | (1)名称:宽带插座 (2)安装方式:底边距地0.3 (3)底盒材质、规格:安装信息插座底盒(接线盒)(砖墙内) | 个 | 1 | 43.34 |  | 43.34 | 清单
219 | 030502004003 | 电视、电话插座 | (1)名称:TV插座 (2)安装方式:底边距地1.5 (3)底盒材质、规格:安装信息插座底盒(接线盒)(砖墙内) | 个 | 2 | 40.1 |  | 80.2 | 清单
220 | 030507008011 | 监控摄像设备 | (1)名称:半球型摄像机 300万像素 (2)类别:照射距离30米 (3)安装方式:吊顶安装 | 台 | 6 | 598.78 |  | 3592.68 | 清单
221 | 030507008012 | 监控摄像设备 | (1)名称:高清枪型摄像机 300万像素 (2)类别:照射距离30米 (3)安装方式:摄像机支架 壁式 | 台 | 3 | 794.44 |  | 2383.32 | 清单
222 | 030411006032 | 接线盒 | (1)材质:钢制 (2)名称:接线盒 (3)安装形式:吊顶内安装 | 个 | 9 | 11.48 |  | 103.32 | 清单
223 | 030502019003 | 双绞线缆测试 | (1)测试(4对双绞线缆) | 链路 | 14 | 14.04 |  | 196.56 | 清单
224 | 030505005003 | 敷设射频同轴电缆 | (1)规格:SYWV-75-5 (2)名称:管内穿放视频同轴电缆 (3)敷设方式:管内 | m | 39.14 | 5.55 |  | 217.23 | 清单
225 | 030411004030 | 配线 | (1)规格:RVV-2*1.0 (2)名称:铜芯多股绝缘电线 (3)配线形式:管内 | m | 161.02 | 3.54 |  | 570.01 | 清单
226 | 030502007005 | 光缆 | (1)名称:两芯单模光纤 (2)敷设方式:管内 | m | 20 | 5 |  | 100 | 清单
227 | 030502007006 | 光缆 | (1)六芯单模光纤 | m | 5 | 12.96 |  | 64.8 | 清单
228 | 030502020001 | 光纤测试 |  | 链路/点 | 3 | 23.98 |  | 71.94 | 清单
229 | 030502001003 | 机柜、机架 | (1)监控主机 | 台 | 1 | 1919.49 |  | 1919.49 | 清单
230 | 030501004011 | 存储设备 | (1)4T硬盘 | 台 | 2 | 1111.09 |  | 2222.18 | 清单
231 | 030501004012 | 存储设备 | (1)12盘位网络存储器 | 台 | 1 | 2681.95 |  | 2681.95 | 清单
232 | 030501012003 | 交换机 | (1)12口千兆交换机带POE功能 | 台 | 1 | 1971.43 |  | 1971.43 | 清单
233 | 031101071003 | 调制解调器 | (1)12路解码器 | 套 |  |  |  |  | 清单
234 | 030507012002 | 视频传输设备 | (1)名称:12路解码器 | 台/套 | 1 | 17223.41 |  | 17223.41 | 清单
给水工程 | [8 empty] | 分项工程(17安装)
分部分项工程量清单与计价表
工程名称：雄江镇文旅融合配套设施建设项目 | [6 empty] | 第18页 共27页
序号 | 项目编码 | 项目名称 | 项目特征描述 | 计量单位 | 工程量 | 金 额(元)
[6 empty] | 综合单价 |  | 合价
235 | 031001007016 | 复合管 | (1)连接形式:螺纹连接 (2)安装部位:室内 (3)介质:给水 (4)材质、规格:钢塑复合管DN50 (5)压力试验及吹、洗设计要求:按规范要求 | m | 13.62 | 89.27 |  | 1215.86 | 清单
236 | 031001007017 | 复合管 | (1)连接形式:螺纹连接 (2)安装部位:室内 (3)介质:给水 (4)材质、规格:钢塑复合管DN32 (5)压力试验及吹、洗设计要求:按规范要求 | m | 9.39 | 79.95 |  | 750.73 | 清单
237 | 031001007018 | 复合管 | (1)连接形式:螺纹连接 (2)安装部位:室内 (3)介质:给水 (4)材质、规格:钢塑复合管DN25 (5)压力试验及吹、洗设计要求:按规范要求 | m | 18.88 | 63.74 |  | 1203.41 | 清单
238 | 031001006096 | 塑料管 | (1)连接形式:热熔连接 (2)安装部位:室内 (3)介质:给水 (4)材质、规格:PP-R塑料给水管DN15 (5)压力试验及吹、洗设计要求:按规范要求 | m | 7.62 | 29.22 |  | 222.66 | 清单
239 | 031001006097 | 塑料管 | (1)连接形式:热熔连接 (2)安装部位:室内 (3)介质:给水 (4)材质、规格:PP-R塑料给水管DN20 (5)压力试验及吹、洗设计要求:按规范要求 | m | 5.98 | 31.3 |  | 187.17 | 清单
240 | 031001006098 | 塑料管 | (1)连接形式:热熔连接 (2)安装部位:室内 (3)介质:给水 (4)材质、规格:PP-R塑料给水管DN25 (5)压力试验及吹、洗设计要求:按规范要求 | m | 9.62 | 36.49 |  | 351.03 | 清单
241 | 031001006099 | 塑料管 | (1)连接形式:热熔连接 (2)安装部位:室内 (3)介质:给水 (4)材质、规格:PP-R塑料给水管DN32 (5)压力试验及吹、洗设计要求:按规范要求 | m | 5.32 | 43.24 |  | 230.04 | 清单
242 | 031001006100 | 塑料管 | (1)连接形式:热熔连接 | m | 3.35 | 48.58 |  | 162.74 | 清单
分部分项工程量清单与计价表
工程名称：雄江镇文旅融合配套设施建设项目 | [6 empty] | 第19页 共27页
序号 | 项目编码 | 项目名称 | 项目特征描述 | 计量单位 | 工程量 | 金 额(元)
[6 empty] | 综合单价 |  | 合价
(2)安装部位:室内 (3)介质:给水 (4)材质、规格:PP-R塑料给水管DN40 (5)压力试验及吹、洗设计要求:按规范要求
243 | 031001006101 | 塑料管 | (1)连接形式:热熔连接 (2)安装部位:室内 (3)介质:给水 (4)材质、规格:PP-R塑料给水管DN50 (5)压力试验及吹、洗设计要求:按规范要求 | m | 1.76 | 63.53 |  | 111.81 | 清单
244 | 031002001001 | 管道支架 | (1)管道支架制作(单件重量100kg以内) (2)管道支架安装(单件重量100kg以内) | kg | 7.043 | 18.37 |  | 129.38 | 清单
245 | 031201003001 | 金属结构刷油 | (1)手工除锈(一般钢结构 轻锈) (2)一般钢结构(红丹防锈漆 第二遍) (3)一般钢结构(调和漆 第二遍) | kg | 7.043 | 2.61 |  | 18.38 | 清单
|  | 分部小计 |  |  | 89.626 |  |  | 4583.21 | 分部小计
246 | 031003001021 | 螺纹阀门 | (1)连接形式:螺纹连接 (2)规格、压力等级:截止阀 DN25 | 个 | 1 | 91.82 |  | 91.82 | 清单
247 | 031003001022 | 螺纹阀门 | (1)连接形式:螺纹连接 (2)规格、压力等级:截止阀 DN32 | 个 | 1 | 140.59 |  | 140.59 | 清单
248 | 031003001023 | 螺纹阀门 | (1)连接形式:螺纹连接 (2)规格、压力等级:截止阀 DN50 | 个 | 3 | 307.14 |  | 921.42 | 清单
249 | 031003001024 | 螺纹阀门 | (1)连接形式:螺纹连接 (2)规格、压力等级:自动排气阀 DN25 | 个 | 1 | 129.59 |  | 129.59 | 清单
250 | 031003013003 | 水表 | (1)连接形式:螺纹 (2)安装部位(室内外):室外 (3)型号、规格:水表 DN50 | 组/个 | 2 | 305.54 |  | 611.08 | 清单
251 | 030413002008 | 凿(压)槽 | (1)名称:砖结构(宽mm×深mm70×70) | m | 19.68 | 25.62 |  | 504.2 | 清单
252 | 010101003030 | 挖沟槽土方 | (1)管道挖土方(管道挖填土方 管道公称直径50mm以内0.6m深) | m3 |  |  |  |  | 清单
253 | 010101007019 | 管沟土方 | (1)管外径:管道公称直径50mm以内 (2)挖沟深度:0.6m深 | m | 13.62 | 45.8 |  | 623.8 | 清单
254 | 031002003011 | 套管 | (1)材质:焊接钢管 | 个 | 1 | 25.21 |  | 25.21 | 清单
分部分项工程量清单与计价表
工程名称：雄江镇文旅融合配套设施建设项目 | [6 empty] | 第20页 共27页
序号 | 项目编码 | 项目名称 | 项目特征描述 | 计量单位 | 工程量 | 金 额(元)
[6 empty] | 综合单价 |  | 合价
(2)规格:介质管道公称直径32mm以内 (3)名称、类型:一般钢套管制作安装
255 | 030413003011 | 打洞(孔) | (1)名称:混凝土楼板钻孔(钻孔直径63mm以内) | 个 | 1 | 22.2 |  | 22.2 | 清单
256 | 031003020003 | 成品水表箱 | (1)规格:成品水表箱 | 个 | 2 | 146.01 |  | 292.02 | 清单
排水工程 | [8 empty] | 分项工程(17安装)
257 | 031001006102 | 塑料管 | (1)连接形式:粘接 (2)安装部位:室内 (3)介质:排水管 (4)材质、规格:UPVC DN50 | m | 45.22 | 39.58 |  | 1789.81 | 清单
258 | 031001006103 | 塑料管 | (1)连接形式:粘接 (2)安装部位:室内 (3)介质:排水管 (4)材质、规格:UPVC DN75 | m | 25.74 | 49.54 |  | 1275.16 | 清单
259 | 031001006104 | 塑料管 | (1)连接形式:粘接 (2)安装部位:室内 (3)介质:排水管 (4)材质、规格:UPVC DN100 | m | 24.38 | 66.88 |  | 1630.53 | 清单
260 | 031001006105 | 塑料管 | (1)连接形式:粘接 (2)安装部位:室内 (3)介质:排水管 (4)材质、规格:UPVC DN150 | m | 7.55 | 98.55 |  | 744.05 | 清单
261 | 031004014016 | 给、排水附(配)件 | (1)型号、规格:地漏 DN50 | 个/组 | 2 | 50.72 |  | 101.44 | 清单
262 | 031004014017 | 给、排水附(配)件 | (1)型号、规格:网框式地漏 DN150 | 个/组 | 1 | 215.57 |  | 215.57 | 清单
263 | 031004014018 | 给、排水附(配)件 | (1)型号、规格:清扫口 DN100 | 个/组 | 4 | 28.62 |  | 114.48 | 清单
264 | 031004006003 | 大便器 | (1)材质:陶瓷 (2)规格、类型:蹲式大便器安装(脚踏开关) (3)附件名称、数量:冲洗管、大便器存水弯、大便器脚踏阀、防污器 | 组 | 5 | 579.41 |  | 2897.05 | 清单
265 | 031004007003 | 小便器 | (1)材质:陶瓷 (2)规格、类型:感应壁挂式小便器 (3)附件名称、数量:埋入式感应控制器、小便器冲水连接管、小便器排水附件 | 组 | 3 | 829.69 |  | 2489.07 | 清单
266 | 031004004003 | 洗涤盆 | (1)材质:陶瓷 (2)规格、类型:成品拖布池安装 (3)附件名称、数量:长颈水嘴、存水弯、 | 组 | 2 | 461.03 |  | 922.06 | 清单
分部分项工程量清单与计价表
工程名称：雄江镇文旅融合配套设施建设项目 | [6 empty] | 第21页 共27页
序号 | 项目编码 | 项目名称 | 项目特征描述 | 计量单位 | 工程量 | 金 额(元)
[6 empty] | 综合单价 |  | 合价
螺纹管件、排水栓带链堵
267 | 031004003003 | 洗脸盆 | (1)材质:陶瓷 (2)规格、类型:台下式洗脸盆 (3)附件名称、数量:金属软管、立式水嘴、螺纹管件、洗脸盆排水附件 | 组 | 5 | 458.38 |  | 2291.9 | 清单
268 | 010101007020 | 管沟土方 | (1)管外径:管道公称直径50mm以内 (2)挖沟深度:0.6m深 | m | 6.31 | 45.8 |  | 289 | 清单
269 | 010101007021 | 管沟土方 | (1)管外径:管道公称直径100mm以内 (2)挖沟深度:0.6m深 | m | 24.38 | 49.34 |  | 1202.91 | 清单
270 | 010101007022 | 管沟土方 | (1)管外径:管道公称直径200mm以内 (2)挖沟深度:1.0m深 | m | 7.05 | 93.94 |  | 662.28 | 清单
271 | 031004019003 | 隔油器 | (1)型号、规格:成品埋地隔油池 日处理量2m3 | 个 | 1 | 1329.2 |  | 1329.2 | 清单
272 | 031002003012 | 套管 | (1)材质:焊接钢管 (2)规格:介质管道公称直径50mm以内 (3)名称、类型:一般钢套管制作安装 | 个 | 2 | 38.25 |  | 76.5 | 清单
273 | 030413003012 | 打洞(孔) | (1)名称:混凝土楼板钻孔(钻孔直径63mm以内) | 个 | 2 | 22.2 |  | 44.4 | 清单
漂浮公园门前露营基地 | [8 empty] | 单项工程(17园林)
漂浮公园门前露营基地 | [8 empty] | 单位工程(17房屋建筑与装饰)
地块二 | [8 empty] | 分项工程(17房屋建筑与装饰)
|  | 台阶栏杆 4-5/DY-2.02 | [6 empty] | 清单
274 | 011503001003 | 金属扶手、栏杆、栏板 | (1)栏杆材料种类、规格:镀锌圆管φ150*4.5、φ50*3 | m | 73.31 | 335.96 |  | 24629.23 | 清单
275 | 011405001003 | 金属面油漆 | (1)油漆品种、遍数:仿木纹氟碳漆一底两面 | m2 | 103.587 | 32.48 |  | 3364.51 | 清单
|  | 分部小计 |  |  | 176.897 |  |  | 27993.74 | 分部小计
|  | 平台栏杆 5-6/DY-2.01 | [6 empty] | 清单
276 | 011503001004 | 金属扶手、栏杆、栏板 | (1)栏杆材料种类、规格:镀锌圆管φ150*4.5、φ50*3 | m | 203.61 | 213.18 |  | 43405.58 | 清单
277 | 011405001004 | 金属面油漆 | (1)油漆品种、遍数:仿木纹氟碳漆一底两面 | m2 | 178.566 | 32.48 |  | 5799.82 | 清单
278 | 010516002001 | 预埋铁件 | (1)钢材种类:250*250*10预埋钢板 (2)M8*100膨胀螺栓 | t | 0.517 | 9684.92 |  | 5007.1 | 清单
279 | 010503001001 | 基础梁 | (1)混凝土种类（商品 | m3 | 32.578 | 393.8 |  | 12829.22 | 清单
分部分项工程量清单与计价表
工程名称：雄江镇文旅融合配套设施建设项目 | [6 empty] | 第22页 共27页
序号 | 项目编码 | 项目名称 | 项目特征描述 | 计量单位 | 工程量 | 金 额(元)
[6 empty] | 综合单价 |  | 合价
混凝土、现场拌制，泵送、非泵送）:现拌普通砼 (2)混凝土强度等级:C25基础梁
|  | 分部小计 |  |  | 415.271 |  |  | 67041.72 | 分部小计
|  | 帽子凉亭 3/DY-2.06 | [6 empty] | 清单
280 | 040101003001 | 挖基坑土方 | (1)土壤类别:三类土 (2)挖土深度:2m以内 | m3 | 0.72 | 7.93 |  | 5.71 | 清单
281 | 040103001086 | 填方 | (1)填方来源、运距:原土回填 | m3 | 0.54 | 8.21 |  | 4.43 | 清单
282 | 040103002071 | 余方弃置 | (1)废弃料品种:土方 (2)运距:暂按1km，结算按实计取 | m3 | 0.099 | 7.58 |  | 0.75 | 清单
283 | 040303002056 | 混凝土基础 | (1)混凝土种类（商品混凝土、现场拌制，泵送、非泵送）:现拌普通砼 (2)混凝土强度等级:C20素砼基础 | m3 | 0.18 | 362.17 |  | 65.19 | 清单
284 | 011104002001 | 竹、木（复合）地板 | (1)龙骨材料种类、规格、铺设间距:50*50*2厚镀锌钢骨架@30 (2)面层材料品种、规格、颜色:140*25厚塑木地板 | m2 | 16 | 443.17 |  | 7090.72 | 清单
285 | BC35001 | 帽子凉亭 | (1)规格、材质:φ3M,3厚不锈钢立柱φ200mm高H=2.4M，外包藤编（总高2.8M） | 座 | 1 | 5533.93 |  | 5533.93 | 清单
|  | 分部小计 |  |  | 18.539 |  |  | 12700.73 | 分部小计
|  | 沙坑 6/DY-2.02 | [6 empty] | 清单
286 | 040101001015 | 挖一般土方 | (1)土壤类别:三类土 (2)挖土深度:2m以内 | m3 | 141.248 | 6.64 |  | 937.89 | 清单
287 | 040103002072 | 余方弃置 | (1)废弃料品种:土方 (2)运距:暂按1km，结算按实计取 | m3 | 141.248 | 7.58 |  | 1070.66 | 清单
288 | 010404001005 | 垫层 | (1)垫层材料种类、配合比、厚度:C20混凝土垫层 | m3 |  |  |  |  | 清单
289 | 040303001001 | 混凝土垫层 | (1)混凝土强度等级:C20混凝土垫层 | m3 | 24.565 | 367.82 |  | 9035.5 | 清单
290 | 010504001001 | 直形墙 | (1)混凝土种类（商品混凝土、现场拌制，泵送、非泵送）:现拌普通砼 (2)混凝土强度等级:300厚C20素混凝土池壁 | m3 | 11.42 | 385.55 |  | 4402.98 | 清单
291 | 011201004007 | 立面砂浆找平层 | (1)找平层砂浆厚度、配合比:20厚1:3水泥砂浆找平 | m2 | 66.236 | 57.18 |  | 3787.37 | 清单
292 | 031001006065 | 塑料管 | (1)材质、规格:φ75 UPVC | m | 5.11 | 17.78 |  | 90.86 | 清单
分部分项工程量清单与计价表
工程名称：雄江镇文旅融合配套设施建设项目 | [6 empty] | 第23页 共27页
序号 | 项目编码 | 项目名称 | 项目特征描述 | 计量单位 | 工程量 | 金 额(元)
[6 empty] | 综合单价 |  | 合价
293 | 040103001087 | 填方 | (1)填方来源、运距:外购 (2)填方材料品种:200厚级配砂石素土夯实 | m3 | 24.565 | 204.65 |  | 5027.23 | 清单
294 | 040103001088 | 填方 | (1)填方来源、运距:外购 (2)填方材料品种:50厚米石 | m3 | 6.141 | 113.94 |  | 699.71 | 清单
295 | 040103001089 | 填方 | (1)填方来源、运距:外购 (2)填方材料品种:200厚天然圆粒水洗烘干石英砂 | m3 | 24.565 | 448.03 |  | 11005.86 | 清单
|  | 分部小计 |  |  | 445.098 |  |  | 36058.06 | 分部小计
|  | 儿童攀爬墙 3/DY-2.04 | [6 empty] | 清单
296 | 040303002057 | 混凝土基础 | (1)混凝土种类（商品混凝土、现场拌制，泵送、非泵送）:现拌普通砼 (2)混凝土强度等级:C20素砼基础 (3)埋石率:25% | m3 | 36.456 | 317.65 |  | 11580.25 | 清单
297 | 010504004004 | 挡土墙 | (1)混凝土强度等级:M7.5浆砌毛石挡墙 (2)泄水管:φ70PVC管 横向汇集水 往两侧排水 (3)φ50PVC泄水管 梅花布置@2m (4)反滤层:土工布600g/m2 (5)砂砾石反滤 φ500 | m3 | 266.823 | 344.49 |  | 91917.86 | 清单
298 | BC36001 | 工程攀爬塑料（HDPE） | (1)工程塑料（HDPE）规格100-350mm，膨胀螺栓固定 | 个 | 100 | 8.72 |  | 872 | 清单
|  | 分部小计 |  |  | 403.279 |  |  | 104370.11 | 分部小计
|  | 台阶 3/DY-2.02 | [6 empty] | 清单
299 | 050201002001 | 踏(蹬)道 | (1)路面厚度、宽度、材料种类:φ8-10cm毛石 (2)砂浆强度等级:30厚1:2水泥砂浆 (3)垫层厚度、宽度、材料种类:150厚C20素混凝土 (4)200厚碎石垫层 (5)路床土石类别:园路土基整理路床 | m2 | 99.9 | 301.47 |  | 30116.85 | 清单
|  | 群体露营天幕 7/DY-2.05 | [6 empty] | 清单
300 | BC24004 | 群体露营天幕 | (1)规格:帐篷尺寸1500cm×830cm×400cm高 (2)收纳尺寸110×30×32cm (3)材质:抗撕裂加密 | 个 | 1 | 4142 |  | 4142 | 清单
分部分项工程量清单与计价表
工程名称：雄江镇文旅融合配套设施建设项目 | [6 empty] | 第24页 共27页
序号 | 项目编码 | 项目名称 | 项目特征描述 | 计量单位 | 工程量 | 金 额(元)
[6 empty] | 综合单价 |  | 合价
牛津弹丝布
|  | 中号天幕 5/DY-2.05 | [6 empty] | 清单
301 | BC58001 | 中号天幕 | (1)规格:天幕展开尺寸：4×2.92m，放桌椅坐4－8人 | 个 | 2 | 202.74 |  | 405.48 | 清单
|  | 帆船帐篷 6/DY-2.05 | [6 empty] | 清单
302 | BC55001 | 帆船帐篷 | (1)规格材质:4.0×4.0米镀锌钢帐篷房（黄色框架）＋实木地台 | 个 | 4 | 5626.36 |  | 22505.44 | 清单
|  | 露营灯带 5/DY-1.04 | [6 empty] | 清单
303 | 030412001004 | 普通灯具 | (1)露营灯带 | m | 300 | 24.68 |  | 7404 | 清单
|  | 分部小计 |  |  | 406.9 |  |  | 64573.77 | 分部小计
|  | 入口标识 1-4/DY-2.01 | [6 empty] | 清单
304 | 010101003027 | 挖沟槽土方 | (1)土壤类别:三类土 (2)挖土深度:2m以内 | m3 | 2.412 | 7.74 |  | 18.67 | 清单
305 | 040103001090 | 填方 | (1)填方来源、运距:原土回填 | m3 | 1.206 | 8.21 |  | 9.9 | 清单
306 | 040103002073 | 余方弃置 | (1)废弃料品种:土方 (2)运距:暂按1km，结算按实计取 | m3 | 1.026 | 7.58 |  | 7.78 | 清单
307 | 040303002058 | 混凝土基础 | (1)混凝土种类（商品混凝土、现场拌制，泵送、非泵送）:现拌普通砼 (2)混凝土强度等级:C20素砼基础 | m3 | 1.206 | 362.13 |  | 436.73 | 清单
308 | 050307010012 | 景墙 | (1)饰面材料种类:石笼网 网孔70*90，网丝直径2.2mm (2)墙体厚度:400mm (3)950*120*20厚防腐木板(复古)、120*20厚防腐木板屋顶(复古) (4)20厚1:2.5水泥砂浆找平 (5)墙体材料种类、规格:河卵石粒径10-20cm、M7.5水泥砂浆实心砖砌筑 (6)φ100-150实木桩 | m3 | 1.974 | 1884.81 |  | 3720.61 | 清单
309 | 011508002059 | 有机玻璃字 | (1)字体规格:650*550*50厚亚克力发光字体(爱马仕橙) | 个（套） | 4 | 315.5 |  | 1262 | 清单
310 | 011508002060 | 有机玻璃字 | (1)字体规格:350*300*30厚亚克力发光字体(爱马仕橙) | 个（套） | 3 | 197.13 |  | 591.39 | 清单
311 | BC56001 | 900*500*300厚玻璃钢鱼雕塑湖蓝色 | (1)规格:900*500*300厚 (2)材质:玻璃钢鱼雕塑湖蓝色 | 个 | 2 | 2180 |  | 4360 | 清单
|  | 分部小计 |  |  | 16.824 |  |  | 10407.08 | 分部小计
分部分项工程量清单与计价表
工程名称：雄江镇文旅融合配套设施建设项目 | [6 empty] | 第25页 共27页
序号 | 项目编码 | 项目名称 | 项目特征描述 | 计量单位 | 工程量 | 金 额(元)
[6 empty] | 综合单价 |  | 合价
|  | 路肩墙 DY-2.03、DY-2.04、DY-2.05 | [6 empty] | 清单
312 | GJ1003005004 | 浆砌挡土墙 | (1)石料种类:毛石(勾缝) (2)砂浆强度等级:M7.5浆砌 (3)泄水管:φ50PVC泄水管 梅花布置@2m (4)土工布:土工布600g/m2 (5)反滤层:砂砾石反滤 φ500 (6)沉降缝:30mm沥青木板沉降缝 分段10m | m3 | 359.131 | 340.42 |  | 122255.38 | 清单
313 | 011201003003 | 墙面勾缝 | (1)勾缝类型:浆砌毛石挡墙 (2)勾缝材料种类:M7.5勾缝 | m2 | 296.97 | 15.73 |  | 4671.34 | 清单
314 | 040103001091 | 填方 | (1)填方材料品种:填土采用透水性良好的砂性土回填 | m3 | 227.359 | 8.21 |  | 1866.62 | 清单
|  | 分部小计 |  |  | 883.46 |  |  | 128793.34 | 分部小计
|  | 挡土墙 | [6 empty] | 清单
315 | 040101001016 | 挖一般土方 | (1)土壤类别:三类土 (2)挖土深度:2m以内 | m3 | 3091.198 | 6.64 |  | 20525.55 | 清单
316 | 040103001092 | 填方 | (1)填方材料品种:填土采用透水性良好的砂性土回填 | m3 | 976.353 | 8.21 |  | 8015.86 | 清单
317 | 040103002074 | 余方弃置 | (1)废弃料品种:土方 (2)运距:暂按1km，结算按实计取 | m3 | 1707.621 | 7.58 |  | 12943.77 | 清单
318 | 040303002059 | 混凝土基础 | (1)混凝土种类（商品混凝土、现场拌制，泵送、非泵送）:现拌普通砼 (2)混凝土强度等级:C20埋石砼基础 埋石率25% | m3 | 693.312 | 317.65 |  | 220230.56 | 清单
319 | GJ1003005005 | 浆砌挡土墙 | (1)石料种类:毛石(勾缝) (2)砂浆强度等级:M7.5浆砌 (3)泄水管:φ50PVC泄水管 梅花布置@2m (4)土工布:土工布600g/m2 (5)反滤层:砂砾石反滤 φ500 | m3 | 1421.533 | 341.5 |  | 485453.52 | 清单
320 | 011201003004 | 墙面勾缝 | (1)勾缝类型:浆砌毛石挡墙 (2)勾缝材料种类:M7.5勾缝 | m2 | 1449.739 | 15.73 |  | 22804.39 | 清单
|  | 分部小计 |  |  | 9339.756 |  |  | 769973.65 | 分部小计
|  | 挡墙排水沟 | [6 empty] | 清单
分部分项工程量清单与计价表
工程名称：雄江镇文旅融合配套设施建设项目 | [6 empty] | 第26页 共27页
序号 | 项目编码 | 项目名称 | 项目特征描述 | 计量单位 | 工程量 | 金 额(元)
[6 empty] | 综合单价 |  | 合价
321 | 010101003028 | 挖沟槽土方 | (1)土壤类别:三类土 (2)挖土深度:2m以内 | m3 | 104.625 | 7.73 |  | 808.75 | 清单
322 | 040103001093 | 填方 | (1)填方来源、运距:原土回填 | m3 | 34.875 | 8.21 |  | 286.32 | 清单
323 | 040103002075 | 余方弃置 | (1)废弃料品种:土方 (2)运距:暂按1km，结算按实计取 | m3 | 64.539 | 7.58 |  | 489.21 | 清单
324 | 080106001001 | 混凝土沟 | (1)部位:排水沟 (2)沟截面:400*400 (3)混凝土强度等级:C20素砼 | m | 232.5 | 124.73 |  | 28999.73 | 清单
|  | 分部小计 |  |  | 436.539 |  |  | 30584.01 | 分部小计
|  | M7.5浆砌毛石挡墙(含台阶) | [6 empty] | 清单
325 | GJ1003005006 | 浆砌挡土墙 | (1)石料种类:毛石(勾缝) (2)砂浆强度等级:M7.5浆砌 (3)泄水管:φ50PVC泄水管 梅花布置@2m (4)土工布:土工布600g/m2 (5)反滤层:砂砾石反滤 φ500 | m3 | 530.954 | 341.15 |  | 181134.96 | 清单
326 | 011201003005 | 墙面勾缝 | (1)勾缝类型:浆砌毛石挡墙 (2)勾缝材料种类:M7.5勾缝 | m2 | 928.298 | 15.73 |  | 14602.13 | 清单
327 | 011508002061 | 有机玻璃字 | (1)字体规格:2000*1800*100厚亚克力字体 爱马仕橙色 | 个（套） | 7 | 2367.25 |  | 16570.75 | 清单
328 | 040101001017 | 挖一般土方 | (1)土壤类别:三类土 (2)挖土深度:平均5.15m | m3 | 22000.26 | 4.64 |  | 102081.21 | 清单
329 | 040103001094 | 填方 | (1)填方来源、运距:原土回填 | m3 | 1658.08 | 8.21 |  | 13612.84 | 清单
330 | 040103002076 | 余方弃置 | (1)废弃料品种:土方 (2)运距:暂按1km，结算按实计取 | m3 | 17974.605 | 7.58 |  | 136247.51 | 清单
|  | 分部小计 |  |  | 43099.197 |  |  | 464249.4 | 分部小计
园林绿化工程 | [8 empty] | 单位工程(17园林)
绿化种植 | [8 empty] | 分项工程(17园林)
331 | 050102003001 | 栽植竹类 | (1)养护期:成活养护期半年日常养护期半年 (2)竹种类:刚竹 (3)竹高度:4.0-5.0m (4)6株/m 双排 生长势良好 无枯叶 | 株/丛 | 1676.4 | 26.34 |  | 44156.38 | 清单
332 | 050102006001 | 栽植攀缘植物 | (1)藤长:120cm以上 (2)养护期:成活养护期半年日常养护期半年 | 株 | 1397 | 33.42 |  | 46687.74 | 清单
分部分项工程量清单与计价表
工程名称：雄江镇文旅融合配套设施建设项目 | [6 empty] | 第27页 共27页
序号 | 项目编码 | 项目名称 | 项目特征描述 | 计量单位 | 工程量 | 金 额(元)
[6 empty] | 综合单价 |  | 合价
(3)植物种类:炮仗花 (4)单位长度株数:5株/m 双排 袋苗 三分枝以上 冠幅饱满
333 | 050102002004 | 栽植灌木 | (1)种类:鸡爪槭 (2)养护期:成活养护期半年日常养护期半年 (3)高度、冠幅:1.5m-2.5m ，冠幅2.0以上 (4)胸径:6-8cm | 株 | 6 | 1009.45 |  | 6056.7 | 清单
334 | 050102001001 | 栽植乔木 | (1)种类:黄栌 (2)胸径或干径:胸径18-20cm (3)株高、冠径:高度5.0m-7.0m 冠幅3.0以上 (4)养护期:成活养护期半年日常养护期半年 | 株 | 9 | 5249.83 |  | 47248.47 | 清单
335 | 050102012001 | 铺种草皮 | (1)养护期:成活养护期半年日常养护期半年 (2)草皮种类:马尼拉草 | m2 | 2900.9 | 32.35 |  | 93844.12 | 清单
336 | 050101010001 | 整理绿化用地 | (1)整理绿化用地 | m2 | 2900.9 | 5.37 |  | 15577.83 | 清单
安装工程 | [8 empty] | 单位工程(17安装)
露营地二电气工程 | [8 empty] | 分项工程(17安装)
337 | 040805004004 | 景观照明灯 | (1)太阳能草坪灯 | 套 | 40 | 456.12 |  | 18244.8 | 清单
吞火车”趣味打卡点 | [8 empty] | 单项工程(17园林)
吞火车”趣味打卡点 | [8 empty] | 单位工程(17房屋建筑与装饰)
吞火车”趣味打卡点 | [8 empty] | 分项工程(17房屋建筑与装饰)
338 | BC59002 | 吞火车景观小品1 | (1)材质:镀锌烤漆立杆φ120mm×H=2.0m (2)规格:PVC板：1200×360mm、460×380mm、390×390mm、590×200mm、460×380mm | 个 | 1 | 381.5 |  | 381.5 | 清单
339 | BC60002 | 吞火车景观小品2 | (1)材质:80×30×2厚镀锌钢烤漆立杆 (2)规格:PVC板：1200×360mm、800×360mm、900×400mm | 个 | 1 | 381.5 |  | 381.5 | 清单
340 | BC61002 | 吞火车景观小品3 | (1)材质:镀锌烤漆立杆φ120mm×H=2.0m (2)规格:PVC板：60×40cm×0.5cm、40×15cm×0.5cm；30×30cm×0.5cm、40×15cm×0.5cm、30×30cm×0.5cm | 个 | 1 | 381.5 |  | 381.5 | 清单
合 计 | [7 empty] | 2654097.01 | 无效数据

## 表6总价措施项目清单与计价表
总价措施项目清单与计价表
工程名称：雄江镇文旅融合配套设施建设项目 |  |  |  | 第1页 共2页
序号 | 项 目 名 称 | 计 算 基 础 (元) | 费 率(%) | 金 额(元)
梅洋村大雄溪露营基地
梅洋村大雄溪露营基地
1 | 安全文明施工费 | 185015 | / | 1134
1.1 | 地块一 | 180045 | 0.58 | 1044
1.2 | 绿化种植 | 4970 | 1.81 | 90
2 | 其他总价措施费 | 185015 | / | 654
2.1 | 地块一 | 180045 | 0.35 | 630
2.2 | 绿化种植 | 4970 | 0.49 | 24
3 | 防尘喷雾措施费 | 1134 | /
3.1 | 地块一 | 1044 | /
3.2 | 绿化种植 | 90 | /
橄榄湖大院及旧粮仓提升改造
房屋建筑与装饰工程
1 | 安全文明施工费 | 328305 | / | 1576
1.1 | 1F | 63586 | 0.48 | 305
1.2 | 2F | 28831 | 0.48 | 138
1.3 | 旧粮仓二层与室外通道 | 60350 | 0.48 | 290
1.4 | 室内装修 | 175538 | 0.48 | 843
2 | 其他总价措施费 | 328305 | / | 361
2.1 | 1F | 63586 | 0.11 | 70
2.2 | 2F | 28831 | 0.11 | 32
2.3 | 旧粮仓二层与室外通道 | 60350 | 0.11 | 66
2.4 | 室内装修 | 175538 | 0.11 | 193
3 | 防尘喷雾措施费 | 1576 | /
3.1 | 1F | 305 | /
3.2 | 2F | 138 | /
3.3 | 旧粮仓二层与室外通道 | 290 | /
3.4 | 室内装修 | 843 | /
安装工程
1 | 安全文明施工费 | 136834 | / | 657
1.1 | 强电工程 | 94490 | 0.48 | 454
1.2 | 弱电工程 | 15808 | 0.48 | 76
1.3 | 给水工程 | 8136 | 0.48 | 39
1.4 | 排水工程 | 18400 | 0.48 | 88
2 | 其他总价措施费 | 136834 | / | 150
2.1 | 强电工程 | 94490 | 0.11 | 104
2.2 | 弱电工程 | 15808 | 0.11 | 17
2.3 | 给水工程 | 8136 | 0.11 | 9
2.4 | 排水工程 | 18400 | 0.11 | 20
3 | 防尘喷雾措施费 | 657 | /
3.1 | 强电工程 | 454 | /
3.2 | 弱电工程 | 76 | /
总价措施项目清单与计价表
工程名称：雄江镇文旅融合配套设施建设项目 |  |  |  | 第2页 共2页
序号 | 项 目 名 称 | 计 算 基 础 (元) | 费 率(%) | 金 额(元)
3.3 | 给水工程 | 39 | /
3.4 | 排水工程 | 88 | /
漂浮公园门前露营基地
漂浮公园门前露营基地
1 | 安全文明施工费 | 1748793 | / | 10143
1.1 | 地块二 | 1748793 | 0.58 | 10143
2 | 其他总价措施费 | 1748793 | / | 6121
2.1 | 地块二 | 1748793 | 0.35 | 6121
3 | 防尘喷雾措施费 | 10143 | /
3.1 | 地块二 | 10143 | /
园林绿化工程
1 | 安全文明施工费 | 257013 | / | 4652
1.1 | 绿化种植 | 257013 | 1.81 | 4652
2 | 其他总价措施费 | 257013 | / | 1259
2.1 | 绿化种植 | 257013 | 0.49 | 1259
3 | 防尘喷雾措施费 | 4652 | /
3.1 | 绿化种植 | 4652 | /
安装工程
1 | 安全文明施工费 | 18245 | / | 106
1.1 | 露营地二电气工程 | 18245 | 0.58 | 106
2 | 其他总价措施费 | 18245 | / | 64
2.1 | 露营地二电气工程 | 18245 | 0.35 | 64
3 | 防尘喷雾措施费 | 106 | /
3.1 | 露营地二电气工程 | 106 | /
吞火车”趣味打卡点
吞火车”趣味打卡点
1 | 安全文明施工费 | 1145 | / | 7
1.1 | 吞火车”趣味打卡点 | 1145 | 0.58 | 7
2 | 其他总价措施费 | 1145 | / | 4
2.1 | 吞火车”趣味打卡点 | 1145 | 0.35 | 4
3 | 防尘喷雾措施费 | 7 | /
3.1 | 吞火车”趣味打卡点 | 7 | /
合 计 |  |  |  | 26888

## 表7单价措施项目清单与计价表
单价措施项目清单与计价表
工程名称：雄江镇文旅融合配套设施建设项目 | [6 empty] | 第1页 共2页
序号 | 项目编码 | 项目名称 | 项目特征描述 | 计量单位 | 工程量 | 金 额(元)
[6 empty] | 综合单价 |  | 合价
梅洋村大雄溪露营基地 | [8 empty] | 单项工程(17园林)
梅洋村大雄溪露营基地 | [8 empty] | 单位工程(17园林)
地块一 | [8 empty] | 分项工程(17房屋建筑与装饰)
1 | 011705001001 | 大型机械设备进出场及安拆 |  | 项 | 1 | 5917.43 |  | 5917.43 | 清单
绿化种植 | [8 empty] | 分项工程(17园林)
橄榄湖大院及旧粮仓提升改造 | [8 empty] | 单项工程(17园林)
房屋建筑与装饰工程 | [8 empty] | 单位工程(17房屋建筑与装饰)
1F | [8 empty] | 分项工程(17房屋建筑与装饰)
2 | 011701003001 | 砌筑脚手架 | (1)砌筑脚手架(里脚手架) | m2 | 7.056 | 4.31 |  | 30.41 | 清单
3 | 011701003002 | 砌筑脚手架 | (1)砌筑脚手架(砌筑双排脚手架) | m2 | 36.582 | 11.96 |  | 437.52 | 清单
4 | 011701006002 | 满堂装饰脚手架 | (1)服务对象（天棚和墙面或天棚）:天棚和墙面 (2)服务高度:4m | m2 | 205.853 | 12.56 |  | 2585.51 | 清单
2F | [8 empty] | 分项工程(17房屋建筑与装饰)
5 | 011708001003 | 二次搬运 |  | 项 | 1 | 384.31 |  | 384.31 | 清单
旧粮仓二层与室外通道 | [8 empty] | 分项工程(17房屋建筑与装饰)
6 | 011708001004 | 二次搬运 |  | 项 | 1 | 585.42 |  | 585.42 | 清单
7 | 011701006001 | 满堂装饰脚手架 | (1)服务对象（天棚和墙面或天棚）:天棚和墙面 (2)服务高度:5m | m2 | 80.154 | 12.56 |  | 1006.73 | 清单
室内装修 | [8 empty] | 分项工程(17房屋建筑与装饰)
安装工程 | [8 empty] | 单位工程(17安装)
强电工程 | [8 empty] | 分项工程(17安装)
8 | 031301017034 | 脚手架搭拆 | (1)电气设备安装工程脚手架搭拆费 (2)给排水、采暖、燃气工程脚手架搭拆费 (3)刷油、防腐工程脚手架搭拆费 | 项 | 1 | 802.32 |  | 802.32 | 清单
弱电工程 | [8 empty] | 分项工程(17安装)
9 | 031301017035 | 脚手架搭拆 | (1)电气设备安装工程脚手架搭拆费 | 项 | 1 | 195.55 |  | 195.55 | 清单
给水工程 | [8 empty] | 分项工程(17安装)
10 | 031301017036 | 脚手架搭拆 | (1)给排水、采暖、燃气工程脚手架搭拆费 | 项 | 1 | 190.65 |  | 190.65 | 清单
排水工程 | [8 empty] | 分项工程(17安装)
11 | 031301017037 | 脚手架搭拆 | (1)给排水、采暖、燃气工程脚手架搭拆费 | 项 | 1 | 325.22 |  | 325.22 | 清单
漂浮公园门前露营基地 | [8 empty] | 单项工程(17园林)
漂浮公园门前露营基地 | [8 empty] | 单位工程(17房屋建筑与装饰)
地块二 | [8 empty] | 分项工程(17房屋建筑与装饰)
|  | 平台栏杆 5-6/DY-2.01 | [6 empty] | 清单
单价措施项目清单与计价表
工程名称：雄江镇文旅融合配套设施建设项目 | [6 empty] | 第2页 共2页
序号 | 项目编码 | 项目名称 | 项目特征描述 | 计量单位 | 工程量 | 金 额(元)
[6 empty] | 综合单价 |  | 合价
12 | 011702005001 | 基础梁模板 | (1)基础梁 | m2 | 162.888 | 69 |  | 11239.27 | 清单
|  | 沙坑 6/DY-2.02 | [6 empty] | 清单
13 | 011702011001 | 墙模板 | (1)池壁 | m2 | 21.698 | 74.83 |  | 1623.66 | 清单
|  | 挡土墙 | [6 empty] | 清单
14 | 041101001003 | 墙面脚手架 |  | m2 |  |  |  |  | 清单
15 | 041101001004 | 墙面脚手架 |  | m2 |  |  |  |  | 清单
16 | 041101001005 | 墙面脚手架 | (1)钢管脚手架(单排4m以内) | m2 | 481.05 | 9.37 |  | 4507.44 | 清单
17 | 041101001006 | 墙面脚手架 | (1)钢管脚手架(单排8m以内) | m2 | 1356.47 | 10.82 |  | 14677.01 | 清单
园林绿化工程 | [8 empty] | 单位工程(17园林)
绿化种植 | [8 empty] | 分项工程(17园林)
18 | 050403001001 | 树木支撑架 | (1)临时措施(杉木桩 三脚桩) | 株 | 6 | 105.47 |  | 632.82 | 清单
19 | 050403001002 | 树木支撑架 | (1)临时措施(杉木桩 四脚桩) | 株 | 9 | 172.14 |  | 1549.26 | 清单
20 | 050403002001 | 草绳绕树干 | (1)竹类草绳绑扎固定 | m | 279.4 | 4.51 |  | 1260.09 | 清单
安装工程 | [8 empty] | 单位工程(17安装)
露营地二电气工程 | [8 empty] | 分项工程(17安装)
21 | 031301017038 | 脚手架搭拆 | (1)电气设备安装工程脚手架搭拆费 | 项 |  |  |  |  | 清单
吞火车”趣味打卡点 | [8 empty] | 单项工程(17园林)
吞火车”趣味打卡点 | [8 empty] | 单位工程(17房屋建筑与装饰)
吞火车”趣味打卡点 | [8 empty] | 分项工程(17房屋建筑与装饰)
合 计 | [7 empty] | 47950.62 | 无效数据

## 表8其他项目清单与计价汇总表
其他项目清单与计价汇总表
工程名称：雄江镇文旅融合配套设施建设项目 |  |  | 第1页 共1页
序号 | 项 目 名 称 | 金额(元) | 备注
1 | 暂列金额
2 | 专业工程暂估价
3 | 总承包服务费
合 计 |  |  | ——

## 表14人工、材料设备、机械汇总表
人工、材料设备、机械汇总表
工程名称：雄江镇文旅融合配套设施建设项目 | [5 empty] | 第1页 共18页
序号 | 工料机编码 | 工料机名称 | 规格、型号等特殊要求 | 单位 | 数量 | 单价 | 合价
一 |  | 人工 |  |  |  |  | 0
1 | 00010020 | 综合用工(预算) | 土方、搬运、拆除工程 | 工日 |  |  | 938.23
2 | 00010040 | 定额人工费 |  | 元 |  |  | 754888.19
二 |  | 材料
1 | 01000020 | 型钢 | 综合 | t |  | 3032.03
2 | 01000030 | 型钢 | 综合 | kg | 7.395 | 3.032 | 22.42
3 | 01030040 | 镀锌铁丝 | 13#-17# | kg | 0.099 | 7.65 | 0.76
4 | 01030070 | 镀锌铁丝 | 8# | kg |  | 7.07
5 | 01030080 | 镀锌铁丝 | 10# | kg | 90.188 | 7.19 | 648.45
6 | 01030140 | 镀锌铁丝 | 22# | kg | 0.238 | 8.52 | 2.02
7 | 01030190 | 镀锌铁丝 | Φ2.2～1.2 | kg | 3.238 | 7.57 | 24.51
8 | 01030250 | 镀锌铁丝 | Φ4.0 | kg |  | 7.07
9 | 01090110 | 圆钢 | 综合 | kg | 3.44 | 3.267 | 11.24
10 | 01090140 | 圆钢 | Φ10～14 | kg | 0.474 | 3.302 | 1.57
11 | 01090200 | 圆钢 | Φ10以内 | kg | 0.476 | 3.34 | 1.59
12 | 01090240 | 圆钢 | Φ6 | t | 0.112 | 3450.44 | 387.38
13 | 01130010 | 扁钢 | 综合 | kg | 9.46 | 3.49 | 33.02
14 | 01190110 | 槽钢 | 16# | kg | 10.5 | 3.149 | 33.06
15 | 01210010 | 角钢 | 综合 | kg | 36.45 | 3.131 | 114.12
16 | 01210130 | 角钢 | 50 | t | 0.033 | 3131.48 | 103.7
17 | 01270020 | 镀锌型钢 |  | t | 0.357 | 4044 | 1444.6
18 | 01290100 | 钢板 | 综合 | t |  | 3335.015
19 | 01290110 | 钢板 | 综合 | kg | 14 | 3.335 | 46.69
20 | 01291110 | 镀锌薄钢板 | 综合 | kg | 78 | 4.14 | 322.92
21 | 01291470 | 镀锌铁皮 | 3 | m2 | 4.321 | 90.5 | 391.01
22 | 01291750 | 热轧厚钢板 | δ8.0～15 | kg | 0.271 | 3.59 | 0.97
23 | 01291790 | 热轧厚钢板 | δ12～20 | kg | 0.389 | 3.57 | 1.39
24 | 01510020 | 铝合金型材 | 综合 | kg |  | 23.232
25 | 01530010 | 封铅 | 含铅65% 锡35% | kg | 0.83 | 48.67 | 40.38
26 | 01610250 | 铁件 | 综合 | kg | 616.573 | 4.714 | 2906.53
27 | 02010180 | 橡胶板 | δ1-3 | kg | 0.13 | 3.71 | 0.48
28 | 02070240 | 橡胶垫 | δ2 | m2 | 0.126 | 3.23 | 0.41
29 | 02090030 | 聚乙烯薄膜 | δ0.4 | m2 | 91.053 | 0.4 | 36.42
30 | 02090050 | 塑料薄膜 |  | m2 | 60.887 | 0.4 | 24.35
31 | 02130050 | 聚四氟乙烯生料带 | 宽20 | m | 125.121 | 0.11 | 13.76
32 | 02130110 | 三色塑料带 | 综合 | kg |  | 5.34
33 | 02130120 | 三色塑料带 | 20mm×40m | m | 1.2 | 0.28 | 0.34
34 | 02130160 | 扁形塑料绑带 |  | m | 69.381 | 0.26 | 18.04
35 | 02170030 | 有机玻璃 | 6 | m2 | 7.572 | 104.07 | 787.97
36 | 02190001 | 尼龙帽 |  | 个 | 78.864 | 0.3 | 23.66
人工、材料设备、机械汇总表
工程名称：雄江镇文旅融合配套设施建设项目 | [5 empty] | 第2页 共18页
序号 | 工料机编码 | 工料机名称 | 规格、型号等特殊要求 | 单位 | 数量 | 单价 | 合价
37 | 02190160 | 白色石英石板 | 20厚 | m2 | 2.501 | 153.98 | 385.16
38 | 02190160 | 石英石板 | 20厚 | m2 | 4.096 | 153.98 | 630.7
39 | 02230050 | 碳棒 | Φ8 | 根 |  | 1.73
40 | 02270001 | 白布 |  | kg | 3.157 | 24.86 | 78.49
41 | 02270110 | 土工布 | 300G | m2 | 280.225 | 4.67 | 1308.65
42 | 02270260 | 棉纱 |  | kg | 7.468 | 5.17 | 38.61
43 | 02270310 | 破布 |  | kg | 0.019 | 5.73 | 0.11
44 | 02290120 | 油麻 |  | kg | 1.404 | 2.66 | 3.73
45 | 02330030 | 草绳 |  | kg | 838.2 | 0.42 | 352.04
46 | 03010440 | 铁钉 |  | kg | 6.19 | 9.43 | 58.37
47 | 03010450 | 铁钉 | Φ5以内 | kg | 0.99 | 11.5 | 11.39
48 | 03010550 | 圆钉 |  | kg | 37.308 | 9.43 | 351.81
49 | 03010640 | 木螺钉 | M2-4×6-65 | 个 | 269.17 | 0.06 | 16.15
50 | 03010750 | 木螺钉 | M4×65 | 个 | 875.431 | 0.09 | 78.79
51 | 03010900 | 半圆头螺钉 | M6～12×12～50 | 套 | 494.164 | 0.12 | 59.3
52 | 03010950 | 镀锌自攻螺钉 | Φ4～6×10～16 | 个 | 151.674 | 0.03 | 4.55
53 | 03011950 | 镀锌锁紧螺母 | 3×15-20 | 个 | 2.318 | 0.18 | 0.42
54 | 03011970 | 镀锌锁紧螺母 | 3×15 | 个 | 4.429 | 0.17 | 0.75
55 | 03011990 | 镀锌锁紧螺母 | 3×20 | 个 | 3.791 | 0.21 | 0.8
56 | 03012440 | 半圆头镀锌螺栓 | M2～5×15～50 | 个 | 89.44 | 0.32 | 28.62
57 | 03012600 | 地脚螺栓 |  | 套 | 217.58 | 1.02 | 221.93
58 | 03012770 | 地脚螺栓 | M20×300 | 套 | 28.56 | 47.97 | 1370.02
59 | 03013810 | 镀锌膨胀螺栓 | M8 | 个 | 29 | 1.23 | 35.67
60 | 03013830 | 镀锌膨胀螺栓 | M10 | 套 | 19.584 | 0.8 | 15.67
61 | 03014380 | 精制六角带帽螺栓 | M8×75 | 套 | 0.067 | 0.25 | 0.02
62 | 03014950 | 拉杆螺栓 |  | kg | 1.883 | 7.96 | 14.99
63 | 03014970 | 六角螺栓 |  | kg | 0.742 | 6.14 | 4.55
64 | 03015340 | 膨胀螺栓 |  | kg | 0.161 | 7.49 | 1.21
65 | 03015360 | 膨胀螺栓 | M6-12×50-120 | 套 | 55.62 | 1.39 | 77.31
66 | 03015420 | 膨胀螺栓 | M6 | 个 | 18.352 | 6.15 | 112.87
67 | 03015450 | 膨胀螺栓 | M8 | 套 | 52.668 | 0.53 | 27.91
68 | 03015460 | 膨胀螺栓 | M10 | 套 | 110.857 | 1.39 | 154.09
69 | 03015480 | 膨胀螺栓 | M12 | 套 | 22.322 | 1.46 | 32.59
70 | 03016350 | 镀锌六角螺栓带螺母 | 2平垫1弹垫 M10×100以内 | 套 | 0.265 | 0.76 | 0.2
71 | 03016890 | 六角螺栓带螺母、垫圈 | 综合 | kg | 0.216 | 5.84 | 1.26
72 | 03017590 | 地板铁钉 |  | 个 | 672 | 1.01 | 678.72
73 | 03030050 | 不锈钢铰链 | 127 | 个 | 8.622 | 20.35 | 175.45
74 | 03030380 | 不锈钢碰珠 |  | 个 |  | 1.48
75 | 03030390 | 铜合页 | 50 | 个 | 24 | 24.34 | 584.16
人工、材料设备、机械汇总表
工程名称：雄江镇文旅融合配套设施建设项目 | [5 empty] | 第3页 共18页
序号 | 工料机编码 | 工料机名称 | 规格、型号等特殊要求 | 单位 | 数量 | 单价 | 合价
76 | 03030630 | 铝合金门窗配件无框玻璃上下轨 |  | m |  | 13.94
77 | 03030640 | 铝合金门档 | 40×40 | m | 10.21 | 13.94 | 142.33
78 | 03050040 | 木拉手 |  | 个 | 12 | 0.88 | 10.56
79 | 03050110 | 不锈钢合页 |  | 副 | 48.552 | 6.73 | 326.75
80 | 03050120 | 普通拉锁 |  | 套 | 4.32 | 4.42 | 19.09
81 | 03050130 | 尼龙站脚 |  | 个 | 11.788 | 7.08 | 83.46
82 | 03070300 | 排水栓带链堵 |  | 套 | 2.02 | 11.79 | 23.82
83 | 03070380 | 地漏 | DN50 | 个 | 2 | 6.67 | 13.34
84 | 03070420 | 网框式地漏 | DN150 | 个 | 1 | 60 | 60
85 | 03070480 | 清扫口 | DN100 | 个 | 4.04 | 11.33 | 45.77
86 | 03070550 | 存水弯 | DN50 | 个 | 4.03 | 6.57 | 26.48
87 | 03070580 | 存水弯 | DN150 | 个 | 1.005 | 23.3 | 23.42
88 | 03070660 | 长颈水嘴 | DN15 | 个 | 2.02 | 25 | 50.5
89 | 03070680 | 大便器排水接头 | DN100 | 个 | 5.05 | 19.29 | 97.41
90 | 03070690 | 大便器存水弯 | DN100 | 个 | 5.05 | 17.09 | 86.3
91 | 03070700 | 大便器胶皮碗 | 配喉箍 | 套 | 5.25 | 3.27 | 17.17
92 | 03070710 | 大便器脚踏阀 |  | 个 | 5.05 | 48.95 | 247.2
93 | 03070810 | 角型阀(带铜活) | DN15 | 个 | 5.05 | 15.88 | 80.19
94 | 03070820 | 立式水嘴 |  | 个 | 5.05 | 90 | 454.5
95 | 03070880 | 排水接头 | DN50 | 个 | 2.1 | 12.86 | 27.01
96 | 03070930 | 洗脸盆排水附件 |  | 套 | 5.05 | 15 | 75.75
97 | 03070950 | 小便器排水附件 |  | 套 | 3.03 | 15 | 45.45
98 | 03071040 | 不锈钢卫生纸盒 |  | 个 | 5.05 | 35.41 | 178.82
99 | 03130160 | 低合金实芯焊丝 | Φ1.2 | kg |  | 8.85
100 | 03130280 | 焊锡丝 |  | kg | 0.455 | 24.34 | 11.07
101 | 03130300 | 松香焊锡丝 | 综合 | m | 0.16 | 1.17 | 0.19
102 | 03130340 | 电焊条 | 结422 | kg | 18.612 | 6.73 | 125.26
103 | 03130370 | 电焊条 | 结422Φ3.2 | kg | 6.921 | 6.86 | 47.48
104 | 03130650 | 焊锡膏 |  | kg | 0.093 | 36.99 | 3.42
105 | 03130700 | 埋弧焊剂 |  | kg |  | 3.91
106 | 03130790 | 冲击钻头 | Φ6～8 | 个 | 8.77 | 5.13 | 44.99
107 | 03130810 | 冲击钻头 | Φ8～16 | 个 | 0.594 | 7.43 | 4.41
108 | 03130820 | 冲击钻头 | Φ10～20 | 个 | 0.069 | 11.06 | 0.76
109 | 03130830 | 冲击钻头 | Φ8 | 个 | 0.115 | 4.78 | 0.55
110 | 03130840 | 冲击钻头 | Φ10 | 个 | 0.028 | 6.55 | 0.18
111 | 03130850 | 冲击钻头 | Φ12 | 只 | 0.833 | 8.85 | 7.37
112 | 03130860 | 冲击钻头 | Φ14 | 个 | 1.671 | 10.35 | 17.29
113 | 03130870 | 冲击钻头 | Φ16 | 个 | 0.389 | 11.68 | 4.55
114 | 03130940 | 合金钢钻头 |  | 个 | 0.42 | 3.56 | 1.5
人工、材料设备、机械汇总表
工程名称：雄江镇文旅融合配套设施建设项目 | [5 empty] | 第4页 共18页
序号 | 工料机编码 | 工料机名称 | 规格、型号等特殊要求 | 单位 | 数量 | 单价 | 合价
115 | 03130970 | 合金钢钻头 | Φ10 | 个 | 0.253 | 3.66 | 0.93
116 | 03131100 | 钢丝刷 |  | 把 | 0.019 | 1.64 | 0.03
117 | 03131110 | 锯条 | 综合 | 根 | 14.973 | 0.44 | 6.59
118 | 03131120 | 钢锯条 |  | 根 | 17.348 | 0.23 | 3.99
119 | 03131140 | 砂轮片 | Φ100 | 片 | 0.03 | 2.12 | 0.06
120 | 03131180 | 砂轮片 | Φ400 | 片 | 0.052 | 15.04 | 0.78
121 | 03131240 | 尼龙砂轮片 | Φ100 | 片 | 0.004 | 2.11 | 0.01
122 | 03131270 | 尼龙砂轮片 | Φ400 | 片 | 0.687 | 8.88 | 6.1
123 | 03131360 | 塑料胀管 | Φ6-8 | 个 | 1356.797 | 0.04 | 54.27
124 | 03131480 | 铁砂布 |  | 张 | 2.222 | 0.88 | 1.96
125 | 03131490 | 铁砂布 | 0#-2# | 张 | 1.467 | 0.81 | 1.19
126 | 03131540 | 金属片 | Φ150 | 片 | 2.167 | 0.98 | 2.12
127 | 03131590 | 低碳钢焊条 | 综合 | kg | 1.779 | 7.1 | 12.63
128 | 03131630 | 低碳钢焊条 | J422 Φ3.2 | kg | 0.888 | 7.1 | 6.3
129 | 03131700 | 合金钢切割片 | Φ300 | 片 | 7.202 | 195.58 | 1408.55
130 | 03131890 | 锡基钎料 |  | kg | 2.218 | 42.48 | 94.23
131 | 03210020 | 不锈钢挂衣钩 |  | 个 | 4.32 | 0.81 | 3.5
132 | 03210390 | 钢丝网 |  | m2 | 30.219 | 7.08 | 213.95
133 | 03210610 | 零星卡具 |  | kg | 64.913 | 5.44 | 353.13
134 | 03210660 | 平垫铁 | 综合 | kg | 0.3 | 4.48 | 1.34
135 | 03211670 | 圆形塑料角码 | 5×5 | 个 | 6.332 | 2.52 | 15.96
136 | 03211750 | 铝合金下滑轨 |  | m |  | 13.27
137 | 04010001 | 水泥 | 32.5 | kg | 954.099 | 0.351 | 334.89
138 | 04010050 | 袋装水泥 | 32.5 | kg | 44.643 | 0.351 | 15.67
139 | 04010090 | 袋装水泥 | 42.5 | kg | 558.998 | 0.38 | 212.42
140 | 04010170 | 散装水泥 | 42.5 | kg | 405753.13 | 0.331 | 134304.29
141 | 04030050 | 石英砂 |  | m3 | 28.815 | 305.83 | 8812.41
142 | 04030120 | 中(细)砂 | 损耗2%+膨胀1.18 | m3 | 2.61 | 140.64 | 367.12
143 | 04030150 | 中(粗)砂 | 损耗2%+膨胀1.18 | m3 | 0.093 | 140.64 | 13.03
144 | 04030170 | 机制砂 |  | m3 | 13.042 | 95.12 | 1240.58
145 | 04030175 | 机制砂 |  | kg | 2.026 | 0.06 | 0.12
146 | 04030200 | 天然中砂 |  | m3 | 12.056 | 140.64 | 1695.61
147 | 04030200 | 米石 |  | m3 | 7.203 | 75 | 540.25
148 | 04030230 | 净干砂（机制砂） |  | m3 | 1333.659 | 95.12 | 126857.67
149 | 04050180 | 砾石 | Φ20-40 | m3 | 4.665 | 103.54 | 482.99
150 | 04050200 | 碎石 | Φ5-10 （细石） | m3 | 3.825 | 80.66 | 308.51
151 | 04050240 | 碎石 | Φ5-31.5 | m3 | 543.971 | 80.66 | 43876.67
152 | 04050250 | 碎石 | Φ5-40 | m3 |  | 80.66
人工、材料设备、机械汇总表
工程名称：雄江镇文旅融合配套设施建设项目 | [5 empty] | 第5页 共18页
序号 | 工料机编码 | 工料机名称 | 规格、型号等特殊要求 | 单位 | 数量 | 单价 | 合价
153 | 04050290 | 碎石 | Φ20-40 | m3 | 26.493 | 80.66 | 2136.96
154 | 04050410 | 碎石（级配） |  | m3 | 24.291 | 80.66 | 1959.3
155 | 04050430 | 卵石 |  | m3 | 5.157 | 81.39 | 419.71
156 | 04070010 | 炉渣 |  | m3 | 0.991 | 66.63 | 66.06
157 | 04090030 | 粉煤灰 | Ⅱ级 | kg | 17.587 | 0.21 | 3.69
158 | 04090170 | 石灰膏 |  | m3 | 0.386 | 659 | 254.38
159 | 04090360 | 粘土膏 |  | m3 | 0.313 | 29.01 | 9.09
160 | 04110250 | 乱毛石 |  | m3 | 9.251 | 81.39 | 752.92
161 | 04110280 | 整毛石 | 定长 | m3 |  | 538.19
162 | 04110290 | 整毛石 | 不定长 | m3 |  | 520.99
163 | 04110390 | 毛石 | 综合 | m3 | 2738.002 | 81.39 | 222846
164 | 04110390 | 毛石 | 综合 | m3 | 317.893 | 81.39 | 25873.35
165 | 04130060 | 烧结粉煤灰砖 | 240×115×53 | 块 | 80 | 0.34 | 27.2
166 | 04130540 | 烧结煤矸石普通砖 | 240×115×53 | 块 | 3605.263 | 0.35 | 1261.84
167 | 04270100 | 混凝土内撑条 | 20mm×25mm | m | 9.489 | 0.99 | 9.39
168 | 05030060 | 杉枋材 |  | m3 | 0.04 | 2080 | 83.96
169 | 05030130 | 防腐木 |  | m3 | 0.1 | 4726 | 474.03
170 | 05030130 | 防腐木 |  | m3 |  | 4726
171 | 05030210 | 杉木锯材 |  | m3 | 0.026 | 1858 | 47.56
172 | 05030210 | 杉木锯材 |  | m3 | 0.112 | 1858 | 208.69
173 | 05030220 | 松木锯材 |  | m3 | 3.981 | 1442 | 5740.45
174 | 05030240 | 枕木 | 综合 | m3 | 0.24 | 1969 | 472.56
175 | 05050010 | 胶合板 | 5厚 | m2 | 13.104 | 12.54 | 164.32
176 | 05050010 | 颗粒板 | 20厚 | m2 |  | 75
177 | 05050010 | 颗粒板 | 20厚 | m2 | 10.163 | 75 | 762.26
178 | 05050050 | 胶合板 | 13厚 | m2 | 4.038 | 23.01 | 92.91
179 | 05050060 | 颗粒板 | 15厚 | m2 | 14.609 | 55 | 803.52
180 | 05050060 | 颗粒板 | 15厚 | m2 |  | 55
181 | 05050060 | 仿胡桃木纹阻燃板 | 15厚 | m2 | 24.018 | 55 | 1320.98
182 | 05050060 | 仿黑胡桃木阻燃板 | 15厚 | m2 | 17.606 | 55 | 968.35
183 | 05050070 | 颗粒板 | 30厚 | m2 | 9.672 | 95 | 918.84
184 | 05050090 | 胶木板 |  | kg | 0.208 | 12.03 | 2.5
185 | 05090050 | 细木工板 | 18厚 夹心板 | m2 | 5.382 | 40.2 | 216.37
186 | 05150001 | 甘蔗板 |  | m2 | 1.513 | 17.7 | 26.77
187 | 05250050 | 杉木桩 | 2.5m-3m，Φ5cm | 根 | 63 | 23.89 | 1505.07
188 | 06010060 | 镜面玻璃 | δ5 | m2 |  | 53.99
189 | 06010230 | 平板磨边玻璃 | δ8 | m2 |  | 47.79
190 | 06010240 | 镜面玻璃磨边 | δ6 | m2 | 12.73 | 62.83 | 799.8
191 | 06050010 | 钢化玻璃 | δ6 | m2 |  | 38.88
人工、材料设备、机械汇总表
工程名称：雄江镇文旅融合配套设施建设项目 | [5 empty] | 第6页 共18页
序号 | 工料机编码 | 工料机名称 | 规格、型号等特殊要求 | 单位 | 数量 | 单价 | 合价
192 | 07010130 | 瓷质面砖 | 300×600 | m2 | 40.466 | 50 | 2023.32
193 | 07050010 | 玻化砖 | 600×1200 | m2 | 55.32 | 84.3 | 4663.5
194 | 07050020 | 玻化砖 | 800×800 | m2 | 26.538 | 85 | 2255.7
195 | 07050150 | 防滑砖 | 600×600 | m2 | 11.483 | 55 | 631.55
196 | 08010150 | 磨光大理石板 | 20厚 | m2 | 2.721 | 75.22 | 204.68
197 | 08010150 | 黑色大理石板 | 40厚 | m2 | 3.041 | 75.22 | 228.76
198 | 08030001 | 芝麻灰花岗岩 | 800*400*30厚 | m2 | 120.96 | 95 | 11491.2
199 | 09010040 | 纸面石膏板 | 1220×2440×9 | m2 | 175.786 | 10.18 | 1789.51
200 | 09010040 | 纸面石膏板 | 1220×2440×9 | m2 | 1.342 | 10.18 | 13.66
201 | 09030040 | 塑木地板 | 140*25厚 | m2 | 16.8 | 110 | 1848
202 | 09030070 | 木质饰面板 | 3厚 | m2 |  | 38.5
203 | 09030070 | 仿胡桃木纹板 | 20厚 | m2 | 4.235 | 75 | 317.62
204 | 09030070 | 仿黑胡桃木颗粒板 | 20厚 | m2 | 5.12 | 75 | 384
205 | 09030090 | 实木板 | 50厚 | m2 | 4.356 | 120 | 522.77
206 | 09050190 | 铝扣板 | 600×600 | m2 | 11.593 | 75 | 869.48
207 | 09110090 | 防水型复合板材 | 18厚 | m2 | 20.113 | 34.51 | 694.11
208 | 10010090 | 轻钢龙骨(不上人型) | 平面600×600 | m2 |  | 20.35
209 | 10010100 | 轻钢龙骨(不上人型) | 平面600×600以上 | m2 | 132.133 | 20.8 | 2748.37
210 | 10030060 | 铝合金龙骨(不上人型) | 平面 600×600 | m2 | 11.593 | 17.7 | 205.2
211 | 11000001 | 钢木门 |  | m2 |  | 450
212 | 11110001 | 塑钢平开门 |  | m2 | 9.076 | 318.58 | 2891.36
213 | 12010001 | 半圆木线 | 20 | m | 13.806 | 3.1 | 42.8
214 | 12010010 | 半圆木线 | 40 | m |  | 8.85
215 | 12010020 | 半圆木线 | 60 | m |  | 19.47
216 | 12010420 | 木阴角线条 | 12×12 | m | 21.29 | 2.65 | 56.42
217 | 12010430 | 木阴角线条 | 50×50 | m |  | 11.15
218 | 12010560 | 木弧线 | 50 | m |  | 19.47
219 | 12010590 | 木平面装饰线条 | 20×5 | m |  | 3.1
220 | 12030400 | 铝合金收边线 |  | m | 14.28 | 8.85 | 126.38
221 | 12030440 | 铝合金压条 | T型 | m | 15.994 | 12.39 | 198.16
222 | 12030570 | 铝合金踢脚线 | 1200×100 | m | 21.236 | 26.55 | 563.83
223 | 12090060 | 软塑料线条 | 直线 宽200 | m | 9.308 | 7.08 | 65.9
224 | 12390140 | 发光亚克力字 | 650*550*50厚 | 个 | 4.04 | 140 | 565.6
225 | 12390140 | 亚克力字 | 350*400*50厚 | 个 | 14.14 | 55 | 777.7
226 | 12390140 | 黑色发光亚克力字 | 200*320*20 | 个 | 4.04 | 52 | 210.08
227 | 12390140 | 黑色发光亚克力字 | 200*230*20 | 个 | 2.02 | 48 | 96.96
228 | 12390140 | 黑色发光亚克力字 | 200*270*20 | 个 | 1.01 | 48 | 48.48
229 | 12390140 | 发光亚克力字 | 350*300*30厚 | 个 | 3.03 | 45 | 136.35
230 | 12390140 | 黑色亚克力字 | 400*640*20 | 个 | 8.08 | 70 | 565.6
231 | 12390140 | 黑色亚克力字 | 390*460*20 | 个 | 4.04 | 70 | 282.8
人工、材料设备、机械汇总表
工程名称：雄江镇文旅融合配套设施建设项目 | [5 empty] | 第7页 共18页
序号 | 工料机编码 | 工料机名称 | 规格、型号等特殊要求 | 单位 | 数量 | 单价 | 合价
232 | 12390140 | 黑色亚克力字 | 390*540*20 | 个 | 2.02 | 70 | 141.4
233 | 12390150 | 发光亚克力字 | 1000×1000mm×厚度80 | 个 | 7.07 | 207 | 1463.49
234 | 12390150 | 亚克力字 | 2000*1800*100厚 | 个 | 7.07 | 1800 | 12726
235 | 13010070 | 醇酸清漆 |  | kg | 12.518 | 12.48 | 156.23
236 | 13010160 | 酚醛调和漆 |  | kg | 13.357 | 11.95 | 159.62
237 | 13010160 | 酚醛调和漆 |  | kg | 0.106 | 11.95 | 1.26
238 | 13010370 | 沥青清漆 |  | kg | 0.116 | 9.29 | 1.08
239 | 13010640 | 丙烯酸聚氨酯底漆 |  | kg |  | 19.63
240 | 13010650 | 丙烯酸聚氨酯中间漆 |  | kg |  | 20
241 | 13010670 | 内墙用乳胶漆底漆 |  | kg | 124.407 | 3.41 | 424.23
242 | 13030310 | 内墙水泥漆底漆 |  | kg | 9.314 | 8.04 | 74.88
243 | 13030320 | 内墙水泥漆面漆 |  | kg | 22.291 | 12.18 | 271.5
244 | 13030480 | 腻子粉 |  | kg | 2348.984 | 2.21 | 5191.26
245 | 13030680 | 内墙用乳胶漆面漆 |  | kg | 299.564 | 4.45 | 1333.06
246 | 13050060 | 防锈漆 | C53-1 | kg | 0.18 | 9.82 | 1.76
247 | 13050070 | 防锈漆 | 红丹 | kg | 3.1 | 9.82 | 30.45
248 | 13050100 | 醇酸防锈漆 | C53-1 | kg | 0.436 | 10.27 | 4.48
249 | 13050100 | 醇酸防锈漆 | C53-1 | kg | 0.149 | 10.27 | 1.53
250 | 13050110 | 酚醛防锈漆 |  | kg | 0.361 | 10.27 | 3.71
251 | 13050220 | 沥青绝缘漆 |  | kg | 0.126 | 13.18 | 1.67
252 | 13090010 | 氟碳金属面漆 |  | kg | 25.721 | 53.54 | 1377.08
253 | 13090010 | 氟碳金属面漆 |  | kg | 45.17 | 53.54 | 2418.41
254 | 13090070 | 氟碳漆用光面腻子粉 |  | kg |  | 3.05
255 | 13090080 | 氟碳罩面清漆 |  | kg |  | 34.05
256 | 13310020 | 石油沥青 |  | kg | 14.534 | 3.63 | 52.76
257 | 13330070 | SBS改性沥青玻璃布胎防水卷材(铝箔) | 4 | m2 | 184.14 | 20.14 | 3708.57
258 | 13350210 | 模板嵌缝料 |  | kg | 28.32 | 4 | 113.28
259 | 13350280 | 密封油膏 | 塑料油膏 | kg | 0.479 | 1.77 | 0.85
260 | 13350310 | 嵌缝油膏 | CSPE 330mL | 支 | 78.028 | 5.76 | 449.44
261 | 13350560 | 防水密封胶 |  | kg | 4.01 | 10.08 | 40.42
262 | 13350620 | JS防水涂料 |  | kg | 852.354 | 9.05 | 7713.8
263 | 13350660 | 聚氨酯发泡密封胶 | 750ml/支 | 支 | 8.413 | 11.95 | 100.54
264 | 13410030 | 嵌缝料 |  | kg | 2.17 | 4.47 | 9.7
265 | 14030030 | 煤油 |  | kg | 7.444 | 7.83 | 58.28
266 | 14030060 | 汽油 | 92# | kg | 11.126 | 7.64 | 85
267 | 14050020 | 溶剂油 |  | kg | 0.056 | 6 | 0.33
268 | 14050050 | 溶剂汽油 | 200# | kg | 0.116 | 6.94 | 0.81
269 | 14050060 | 油漆溶剂油 |  | kg | 14.852 | 7.26 | 107.83
270 | 14070130 | 机油 | 综合 | kg | 1.049 | 10.27 | 10.77
人工、材料设备、机械汇总表
工程名称：雄江镇文旅融合配套设施建设项目 | [5 empty] | 第8页 共18页
序号 | 工料机编码 | 工料机名称 | 规格、型号等特殊要求 | 单位 | 数量 | 单价 | 合价
271 | 14070160 | 机油 | 15# | kg | 0.036 | 11.5 | 0.41
272 | 14070240 | 清油 |  | kg | 1.852 | 14 | 25.92
273 | 14070270 | 水柏油 |  | kg | 0.168 | 2.53 | 0.43
274 | 14070290 | 熟桐油 |  | kg | 3.516 | 13.75 | 48.35
275 | 14090010 | 电力复合酯 | 综合 | kg | 1.087 | 25.4 | 27.62
276 | 14090080 | 砂蜡 |  | kg | 4.932 | 7.39 | 36.44
277 | 14230280 | 漂白粉 |  | kg | 0.039 | 2 | 0.08
278 | 14330001 | 丙酮 |  | kg | 2.187 | 6.64 | 14.52
279 | 14330190 | 硬脂酸 | 一级 | ㎏ | 0.126 | 7.79 | 0.99
280 | 14350200 | 氟碳漆专用稀释剂 |  | kg |  | 14.65
281 | 14350210 | 氟碳专用固化剂 |  | kg |  | 24.78
282 | 14350240 | 隔离剂 |  | kg |  | 1.73
283 | 14350400 | 稀释剂 |  | kg | 0.876 | 8.96 | 7.85
284 | 14350570 | 脱模剂 |  | kg | 84.671 | 2.92 | 247.24
285 | 14350690 | 药剂 |  | kg | 122.429 | 21.45 | 2626.09
286 | 14351020 | 丙烯酸聚氨酯稀释剂 |  | kg |  | 12.2
287 | 14351030 | 丙烯酸聚氨脂固化剂 |  | kg |  | 13.52
288 | 14351100 | 减水剂 | WR-S | kg | 1.011 | 3.57 | 3.61
289 | 14390050 | 二氧化碳气体 |  | m3 |  | 2.05
290 | 14390070 | 可燃气体(丙烷) |  | kg |  | 2.88
291 | 14390180 | 氧气 |  | m3 | 2.798 | 4.01 | 11.22
292 | 14390190 | 乙炔气 |  | kg | 0.937 | 21.35 | 20
293 | 14410070 | 玻璃胶 | 300ml | 支 |  | 9.29
294 | 14410090 | 玻璃胶 | 350g | 支 | 5.022 | 13.27 | 66.64
295 | 14410430 | 氯丁粘接剂 |  | kg | 1.645 | 14.76 | 24.28
296 | 14410730 | 粘结剂 | YJ-302 | kg | 4.943 | 10.5 | 51.9
297 | 14410860 | 建筑胶 |  | kg | 98.637 | 1.95 | 192.34
298 | 15010420 | 石棉橡胶板 | 低压 δ0.8-6 | kg | 0.04 | 7.27 | 0.29
299 | 17010310 | 焊接钢管 |  | kg | 31.302 | 3.5 | 109.56
300 | 17010310 | 焊接钢管 |  | kg |  | 3.5
301 | 17010430 | 焊接钢管 | DN20 | m | 0.116 | 5.723 | 0.66
302 | 17010460 | 焊接钢管 | DN32 | m | 5.15 | 10.892 | 56.09
303 | 17010490 | 焊接钢管 | DN50 | m |  | 16.959
304 | 17010490 | 焊接钢管 | DN50 | m | 0.318 | 16.959 | 5.39
305 | 17010500 | 钢管敷设(砖、混凝土结构暗配 | SC70 | m | 10.3 | 23.075 | 237.67
306 | 17010530 | 焊接钢管 | DN80 | m | 0.636 | 28.983 | 18.43
307 | 17030001 | 镀锌钢管 |  | kg | 8042.444 | 4.339 | 34896.16
308 | 17030290 | 砖、混凝土结构暗配 | JDG16 | m | 112.713 | 3.25 | 366.32
309 | 17030290 | JDG管 | JDG16 | m | 166.314 | 3.25 | 540.52
人工、材料设备、机械汇总表
工程名称：雄江镇文旅融合配套设施建设项目 | [5 empty] | 第9页 共18页
序号 | 工料机编码 | 工料机名称 | 规格、型号等特殊要求 | 单位 | 数量 | 单价 | 合价
310 | 17030300 | JDG管 | Φ20×1.6 | m | 191.364 | 4.76 | 910.89
311 | 17030310 | JDG管 | Φ25×1.6 | m | 180.899 | 6.04 | 1092.63
312 | 17030320 | JDG管 | Φ32×1.6 | m | 36.915 | 7.87 | 290.52
313 | 17070030 | 无缝钢管 | Φ22×2 | m | 0.03 | 5.78 | 0.17
314 | 17190001 | 金属软管敷设(内径≤16mm 每根长≤1m) |  | m |  | 2
315 | 17190001 | 金属软管敷设(内径≤20mm 每根长≤1m) |  | m |  | 2.31
316 | 17190001 | 金属软管敷设(内径≤25mm 每根长≤1m) |  | m |  | 2.75
317 | 17190001 | 金属软管敷设(内径≤32mm 每根长≤1m) |  | m |  | 6.9
318 | 17190001 | 金属软管 | DN15 | m | 57.68 | 0.978 | 56.41
319 | 17190001 | 金属软管 | DN20 | m | 1.545 | 1.564 | 2.42
320 | 17190001 | 金属软管 | DN25 | m | 1.545 | 2.474 | 3.82
321 | 17190001 | 金属软管 | DN32 | m | 1.545 | 4.463 | 6.9
322 | 17190030 | 金属软管 | DN15 | 根 | 5.05 | 15 | 75.75
323 | 17250001 | 塑料管 |  | kg | 0.36 | 8.19 | 2.95
324 | 17251260 | 硬聚氯乙烯管 | Φ15 | m | 11.385 | 2.18 | 24.82
325 | 17252610 | 塑料给水管 | Φ20 | m | 7.742 | 2.33 | 18.04
326 | 17252620 | 塑料给水管 | Φ25 | m | 6.076 | 3.46 | 21.02
327 | 17252630 | 塑料给水管 | Φ32 | m | 9.774 | 5.51 | 53.85
328 | 17252640 | 塑料给水管 | Φ40 | m | 5.405 | 8.61 | 46.54
329 | 17252650 | 塑料给水管 | Φ50 | m | 3.404 | 12.86 | 43.77
330 | 17252660 | 塑料给水管 | Φ63 | m | 1.788 | 21.27 | 38.03
331 | 17253130 | 塑料排水管 | Φ50 | m | 45.763 | 5.06 | 231.56
332 | 17253140 | 塑料排水管 | Φ75 | m | 25.225 | 8.52 | 214.92
333 | 17253150 | 塑料排水管 | Φ110 | m | 23.161 | 13.89 | 321.71
334 | 17253160 | 塑料排水管 | Φ160 | m | 7.173 | 27.92 | 200.26
335 | 17253690 | PVC-U排水管 | Φ50 | m | 529.637 | 5.06 | 2679.96
336 | 17253700 | PVC-U排水管 | Φ75 | m | 93.748 | 8.52 | 798.73
337 | 17270250 | 橡胶软管 | DN20 | m | 0.053 | 10.04 | 0.53
338 | 17280030 | 钢塑复合管 | DN25 | m | 18.71 | 16.38 | 306.47
339 | 17280040 | 钢塑复合管 | DN32 | m | 9.305 | 21.43 | 199.42
340 | 17280060 | 钢塑复合管 | DN50 | m | 13.647 | 33.2 | 453.09
341 | 17310780 | 输水软管 | Φ25 | m | 0.06 | 3.61 | 0.22
342 | 18013840 | 黑玛钢弯头 | DN25 | 个 | 1.01 | 2.61 | 2.64
343 | 18031880 | 螺纹管件 | DN15 | 个 | 7.07 | 15 | 106.05
344 | 18037100 | 固定卡子 | Φ90 | 个 | 13.805 | 2.52 | 34.79
345 | 18091590 | 室内塑料给水管热熔管件 | Φ20 | 个 | 11.582 | 1.11 | 12.86
346 | 18091600 | 室内塑料给水管热熔管件 | Φ25 | 个 | 7.326 | 1.32 | 9.67
人工、材料设备、机械汇总表
工程名称：雄江镇文旅融合配套设施建设项目 | [5 empty] | 第10页 共18页
序号 | 工料机编码 | 工料机名称 | 规格、型号等特殊要求 | 单位 | 数量 | 单价 | 合价
347 | 18091610 | 室内塑料给水管热熔管件 | Φ32 | 个 | 10.399 | 2.5 | 26
348 | 18091620 | 室内塑料给水管热熔管件 | Φ40 | 个 | 4.719 | 4.41 | 20.81
349 | 18091630 | 室内塑料给水管热熔管件 | Φ50 | 个 | 2.486 | 6.8 | 16.9
350 | 18091640 | 室内塑料给水管热熔管件 | Φ63 | 个 | 1.16 | 9.71 | 11.26
351 | 18091870 | 室内塑料排水管粘接管件 | Φ50 | 个 | 31.202 | 1.91 | 59.6
352 | 18091880 | 室内塑料排水管粘接管件 | Φ75 | 个 | 22.78 | 4.27 | 97.27
353 | 18091890 | 室内塑料排水管粘接管件 | Φ110 | 个 | 28.183 | 10.22 | 288.03
354 | 18091900 | 室内塑料排水管粘接管件 | Φ160 | 个 | 4.492 | 22.6 | 101.52
355 | 18110160 | 给水室内钢塑复合管螺纹管件 | DN25 | 个 | 21.523 | 4.2 | 90.4
356 | 18110170 | 给水室内钢塑复合管螺纹管件 | DN32 | 个 | 9.23 | 4.92 | 45.41
357 | 18110190 | 给水室内钢塑复合管螺纹管件 | DN50 | 个 | 9.003 | 6.09 | 54.83
358 | 18150180 | 管接头 | DN65×8 | 个 | 1.545 | 49.56 | 76.57
359 | 18150260 | 镀锌管接头 | DN32×6 | 个 | 0.824 | 3.72 | 3.07
360 | 18150490 | 金属软管接头 | DN15 | 个 | 155.499 | 0.81 | 125.95
361 | 18150500 | 金属软管接头 | DN20 | 个 | 1.545 | 1.1 | 1.7
362 | 18150510 | 金属软管接头 | DN25 | 个 | 1.545 | 1.5 | 2.32
363 | 18150520 | 金属软管接头 | DN32 | 个 | 1.545 | 1.84 | 2.84
364 | 18150970 | 黑玛钢活接头 | DN25 | 个 | 1.01 | 4.96 | 5.01
365 | 18150980 | 黑玛钢活接头 | DN32 | 个 | 1.01 | 6.9 | 6.97
366 | 18151000 | 黑玛钢活接头 | DN50 | 个 | 3.03 | 14.6 | 44.24
367 | 18151770 | 黑玛钢六角内接头 | DN25 | 个 | 1.818 | 2.21 | 4.02
368 | 18151780 | 黑玛钢六角内接头 | DN32 | 个 | 0.808 | 2.91 | 2.35
369 | 18151800 | 黑玛钢六角内接头 | DN50 | 个 | 2.424 | 6.64 | 16.1
370 | 18250020 | 成品管卡 |  | 套 | 183.376 | 1.86 | 341.08
371 | 18250270 | 金属软管卡 | DN15 | 个 | 123.2 | 0.09 | 11.09
372 | 18250280 | 金属软管卡 | DN20 | 个 | 3.3 | 0.12 | 0.4
373 | 18250290 | 金属软管卡 | DN25 | 个 | 3.3 | 0.19 | 0.63
374 | 18250300 | 金属软管卡 | DN32 | 个 | 3.3 | 0.31 | 1.02
375 | 18251090 | 黑玛钢管箍 | DN25 | 个 | 1.01 | 2.3 | 2.32
376 | 18251120 | 黑玛钢管箍 | DN50 | 个 | 2.02 | 5.75 | 11.62
377 | 19002310 | 螺纹阀门 | DN20 | 个 | 0.034 | 12.58 | 0.42
378 | 19002320 | 截止阀 | DN25 | 个 | 1.01 | 48.48 | 48.96
379 | 19002330 | 截止阀 | DN32 | 个 | 1.01 | 79.54 | 80.34
380 | 19002350 | 截止阀 | DN50 | 个 | 3.03 | 179.33 | 543.37
381 | 21090001 | 洗脸盆 |  | 个 |  | 237.25
382 | 21090001 | 洗脸盆 |  | 个 | 5.05 | 123.22 | 622.26
383 | 21130200 | 成品拖布池 |  | 套 | 2.02 | 243.12 | 491.1
384 | 21150001 | 瓷蹲式大便器 |  | 个 | 5.05 | 225.27 | 1137.61
人工、材料设备、机械汇总表
工程名称：雄江镇文旅融合配套设施建设项目 | [5 empty] | 第11页 共18页
序号 | 工料机编码 | 工料机名称 | 规格、型号等特殊要求 | 单位 | 数量 | 单价 | 合价
385 | 21170001 | 感应式冲洗阀小便器 |  | 套 | 3.03 | 568.73 | 1723.25
386 | 21310050 | 冲洗管 | DN32 | 根 | 5.05 | 15 | 75.75
387 | 21310070 | 小便器冲水连接管 | DN15 | 根 | 3.03 | 15 | 45.45
388 | 21310080 | 洗脸盆托架 |  | 副 | 5.05 | 5 | 25.25
389 | 21310130 | 埋入式感应控制器 |  | 个 | 3.03
390 | 21470001 | 成品埋地隔油池 | 日处理量2m3 | 套 | 1 | 1000 | 1000
391 | 22110110 | 自动排气阀 | DN25 | 个 | 1 | 76.07 | 76.07
392 | 22250010 | 防污器 | DN32 | 个 | 5.05 | 40 | 202
393 | 24010180 | 水表 | DN50 | 个 | 2 | 184.6 | 369.2
394 | 24110190 | 弹簧压力表 | Y-100 0-1.6MPa | 块 | 0.077 | 53.43 | 4.1
395 | 24590040 | 压力表弯管 | DN15 | 个 | 0.077 | 13.27 | 1.02
396 | 25000020 | 小白球灯带 |  | 套 |  | 58.407
397 | 25000020 | 洗墙灯 | 1000×290 70W | 套 |  | 323.009
398 | 25000020 | 16W | 吊LED筒灯 | 套 | 15.15 | 75 | 1136.25
399 | 25000020 | 20W | LED轨道射灯 | 套 | 60.6 | 86 | 5211.6
400 | 25000020 | 600×600方板灯 |  | 套 | 2.02 | 106 | 214.12
401 | 25000020 | 2000×100LED长条灯 |  | 套 | 12.12 | 106 | 1284.72
402 | 25000020 | LED灯带 | 10W/米 | 套 | 66.313 | 17 | 1127.31
403 | 25000020 | 背景墙灯带 | 24W | 套 | 2.666 | 17 | 45.33
404 | 25000020 | LED吸顶灯 | 18W | 套 | 10.1 | 39 | 393.9
405 | 25000020 | LED长条灯 | 36W | 套 | 2.02 | 120 | 242.4
406 | 25000020 | 洗墙灯 | 1000×290 70W | 套 | 4.848 | 323 | 1565.9
407 | 25000020 | 成品2.5m复古路灯 | 70W | 套 | 7.07 | 1769 | 12506.83
408 | 25000020 | LED镜前灯 |  | 套 | 5.05 | 318.58 | 1608.83
409 | 25010050 | 霓虹灯管 | 成品 | m | 8.64 | 6.67 | 57.63
410 | 25290001 | 太阳能草坪灯 |  | 套 | 40.4 | 318 | 12847.2
411 | 25510090 | 霓虹管支座 |  | 个 |  | 15.04
412 | 25610110 | 射灯滑轨 |  | m | 83.194 | 75 | 6239.53
413 | 26050260 | 单联单控开关 |  | 个 | 2.04 | 3.86 | 7.87
414 | 26050260 | 双联单控开关 |  | 个 | 6.12 | 5.52 | 33.78
415 | 26050260 | 三联单控开关 |  | 个 | 1.02 | 7.18 | 7.32
416 | 26050260 | 四联单控开关 |  | 个 | 6.12 | 9.33 | 57.1
417 | 26310001 | 空白面板 |  | 个 | 17.34 | 1.29 | 22.37
418 | 26410001 | 双口插座 |  | 个 | 2.02 | 23.6 | 47.67
419 | 26410001 | 宽带插座 |  | 个 | 1.01 | 11.8 | 11.92
420 | 26410001 | TV插座 |  | 个 | 2.02 | 10.42 | 21.05
421 | 26410370 | 安全型二三极插座 | 10A | 套 | 24.48 | 13.41 | 328.28
422 | 26410370 | 安全型二三极插座 | 16A(防溅盒) | 套 | 2.04 | 17.699 | 36.11
423 | 26410370 | 安全型三极插座 | 16A(防溅盒) | 套 | 2.04 | 11.504 | 23.47
424 | 27060200 | 铜接地端子带螺栓 | DT-6 | 套 | 3.194 | 2.48 | 7.92
人工、材料设备、机械汇总表
工程名称：雄江镇文旅融合配套设施建设项目 | [5 empty] | 第12页 共18页
序号 | 工料机编码 | 工料机名称 | 规格、型号等特殊要求 | 单位 | 数量 | 单价 | 合价
425 | 27150010 | 瓷接头 | 双回路 | 个 | 41.2 | 2.65 | 109.18
426 | 27170040 | 自粘性橡胶带 | 25×20000 | 卷 | 0.12 | 12.36 | 1.48
427 | 27170170 | 自粘性塑料带 | 20×20000 | 卷 | 0.3 | 13.27 | 3.98
428 | 27170180 | 电气绝缘胶带 | 18mm×10m×0.13mm | 卷 | 9.828 | 2.27 | 22.31
429 | 28000010 | 穿照明线 | WDZB-BYJ-2.5 | m | 921.26 | 2.46 | 2266.3
430 | 28000010 | 穿动力线 | WDZB-BYJ-4 | m | 497.27 | 3.84 | 1909.51
431 | 28000010 | 线槽配线 | WDZB-BYJ-2.5 | m | 799.628 | 2.46 | 1967.08
432 | 28000010 | 线槽配线 | WDZB-BYJ-4 | m | 549.444 | 3.84 | 2109.86
433 | 28010390 | 镀锡裸铜软绞线 | TJRX 16MM2 | kg | 1.593 | 38.05 | 60.59
434 | 28010420 | 硬铜绞线 | TJ-2.5～4 | m | 12.922 | 3.02 | 39.02
435 | 28031880 | 穿多芯软导线 | RVV-2×1 | m | 168.826 | 1.74 | 293.76
436 | 28031940 | 铜芯聚氯乙烯绝缘电线 | BV-2.5 | m | 449.029 | 1.68 | 754.37
437 | 28031970 | 铜芯聚氯乙烯绝缘电线 | BV-6 | m | 5.912 | 3.91 | 23.12
438 | 28032000 | 铜芯聚氯乙烯绝缘电线 | BV-16 | m | 3.03 | 10.4 | 31.51
439 | 28032060 | 铜芯聚氯乙烯绝缘软电线 | BVR-4 | m | 148.184 | 3.28 | 486.04
440 | 28032070 | 铜芯聚氯乙烯绝缘软电线 | BVR-6 | m | 6.845 | 4.73 | 32.37
441 | 28032120 | 铜芯橡皮绝缘电线 | BX-2.5 | m | 0.24 | 3.29 | 0.79
442 | 28110020 | 室内铜芯电力电缆敷设 | WDZB-YJY-4×50+1×25 | m | 10.352 | 183.238 | 1896.97
443 | 28110020 | 室内铜芯电力电缆敷设 | WDZB-YJY-5×6 | m | 100.737 | 28.446 | 2865.58
444 | 28250001 | 两芯单模光纤 |  | m | 20.4 | 2.39 | 48.76
445 | 28250001 | 六芯单模光纤 |  | m | 5.1 | 8.55 | 43.61
446 | 28270120 | 双绞线缆 | UTP6 | m | 283.962 | 2.8 | 795.09
447 | 28290001 | 管内穿放视频同轴电缆SYWV-75-5 |  | m | 39.531 | 2.84 | 112.27
448 | 29010260 | 钢制桥架安装 | 100*100 | m | 30.724 | 31.08 | 954.91
449 | 29060070 | 钢管塑料护口 | 25-32 | 个 | 0.773 | 0.15 | 0.12
450 | 29060130 | 钢管塑料护口 | 70 | 个 | 1.545 | 0.72 | 1.11
451 | 29060370 | 金属软管 | DN15 | m | 22.53 | 1.74 | 39.2
452 | 29060720 | 镀锌电线管卡子 | 15 | 个 | 233.066 | 0.23 | 53.61
453 | 29060730 | 镀锌电线管卡子 | 25 | 个 | 117.246 | 0.3 | 35.17
454 | 29060760 | 镀锌电线管卡 | Φ20 | 个 | 52.143 | 0.27 | 14.08
455 | 29060770 | 镀锌电线管卡 | Φ32 | 个 | 23.119 | 0.34 | 7.86
456 | 29060790 | 镀锌电线管塑料护口 | DN15～20 | 个 | 188.156 | 0.05 | 9.41
457 | 29060800 | 镀锌电线管塑料护口 | DN25～32 | 个 | 32.778 | 0.15 | 4.92
458 | 29060820 | 镀锌钢管塑料护口 | DN15～20 | 个 | 82.115 | 0.05 | 4.11
459 | 29090180 | 铜接线端子 | 20A | 个 | 178.839 | 0.71 | 126.98
460 | 29090290 | 铜接线端子 | DT-6 | 个 | 4.06 | 1.59 | 6.46
461 | 29090310 | 铜接线端子 | DT-16 | 个 | 38.4 | 2.39 | 91.78
462 | 29090340 | 铜接线端子 | DT-50 | 个 | 9.4 | 5.84 | 54.9
463 | 29090510 | 塑料接线柱 | 双线 | 个 | 84.559 | 1.94 | 164.04
人工、材料设备、机械汇总表
工程名称：雄江镇文旅融合配套设施建设项目 | [5 empty] | 第13页 共18页
序号 | 工料机编码 | 工料机名称 | 规格、型号等特殊要求 | 单位 | 数量 | 单价 | 合价
464 | 29090520 | 铜端子 | 6mm2 | 个 | 4.08 | 1.89 | 7.71
465 | 29090530 | 铜端子 | 16mm2 | 个 | 2.02 | 3.04 | 6.14
466 | 29110110 | 接线盒 |  | 个 | 141.73 | 2.14 | 303.3
467 | 29110390 | BD网络总配线架 |  | 个 | 1 | 120 | 120
468 | 29110390 | 电视放大箱650*500*200 |  | 个 | 1 | 120 | 120
469 | 29170140 | 镀锌地线夹 | 15 | 套 | 396.43 | 0.1 | 39.64
470 | 29170150 | 镀锌地线夹 | 20 | 套 | 157.73 | 0.12 | 18.93
471 | 29170160 | 镀锌地线夹 | 25 | 套 | 149.359 | 0.14 | 20.91
472 | 29170170 | 镀锌地线夹 | 32 | 套 | 34.172 | 0.23 | 7.86
473 | 29250020 | 镀锌电缆吊挂 | 3.0×50 | 套 | 6.687 | 30.17 | 201.74
474 | 29250090 | 镀锌电缆卡子 | 2×35 | 套 | 29.598 | 3.15 | 93.23
475 | 29250500 | 铜压接管 | 50mm2 | 个 |  | 7.8
476 | 32070001 | 马尼拉草 |  | m2 | 3190.99 | 10.5 | 33505.39
477 | 32270001 | 肥料 |  | kg | 9898.806 | 0.44 | 4355.47
478 | 33010040 | 吊杆 |  | kg | 36.182 | 6.19 | 223.97
479 | 33010280 | 钢支撑 |  | kg | 131.419 | 5.31 | 697.83
480 | 33010580 | 钢直扶梯 |  | kg |  | 8.41
481 | 33310001 | 圆木桩 |  | m3 | 0.92 | 2398 | 2206.16
482 | 34050010 | 草板纸 | 80# | 张 | 59.455 | 1.06 | 63.02
483 | 34070040 | 塑料手套 | ST型 | 个 | 10.5 | 7.96 | 83.58
484 | 34090110 | 绑扎绳 |  | kg | 3.87 | 9.47 | 36.65
485 | 34090350 | 白绸 |  | m2 | 0.6 | 15.04 | 9.02
486 | 34090500 | 脱脂棉 |  | kg |  | 30.97
487 | 34110030 | 电 |  | kW·h | 380.244 | 0.61 | 231.95
488 | 34110030 | 电 |  | kW·h | 0.17 | 0.61 | 0.1
489 | 34110080 | 水 |  | m3 | 2627.991 | 2.98 | 7831.41
490 | 34130010 | 标志牌 | 塑料扁形 | 个 | 84.679 | 0.88 | 74.52
491 | 35010001 | 钢模板 |  | kg | 8.351 | 6.19 | 51.69
492 | 35010020 | 组合钢模板 |  | kg | 334.196 | 5.75 | 1921.63
493 | 35010130 | 木模板 |  | m3 |  | 3009
494 | 35010140 | 胶合板 | 18厚、一级、酚醛 | m2 | 42.505 | 41.72 | 1773.3
495 | 35020030 | 木支撑 |  | m3 | 1.233 | 2173 | 2679.7
496 | 35020060 | 蝴蝶扣 |  | 个 | 2.419 | 5.31 | 12.85
497 | 35020160 | 钢模板连接件 |  | kg | 682.515 | 5.75 | 3924.46
498 | 35030001 | 底座 |  | 个 | 4.975 | 3.1 | 15.42
499 | 35030080 | 钢管 | Φ48.3×3.6 | t.月 | 0.395 | 79.65 | 31.45
500 | 35030100 | 脚手架钢管 |  | kg | 589.35 | 6.19 | 3648.07
501 | 35030140 | 脚手管(扣)件 |  | 个 | 70.084 | 6.64 | 465.36
人工、材料设备、机械汇总表
工程名称：雄江镇文旅融合配套设施建设项目 | [5 empty] | 第14页 共18页
序号 | 工料机编码 | 工料机名称 | 规格、型号等特殊要求 | 单位 | 数量 | 单价 | 合价
502 | 35030190 | 扣件 |  | 个 | 12.444 | 10.62 | 132.15
503 | 35030200 | 扣件 |  | 个.月 | 37.405 | 0.44 | 16.46
504 | 35030310 | 木脚手板 | 500 | m3 | 0.191 | 2120 | 404.07
505 | 35030320 | 竹脚手板 |  | m2 | 93.897 | 4.09 | 384.04
506 | 35050030 | 安全网 |  | m2 | 31.611 | 7.08 | 223.81
507 | 49010030 | 其他材料费 |  | % | 1174.772 | 1 | 1174.77
508 | 49010030 | 其他材料费 |  | % |  | 1
509 | 49010040 | 其他材料费 |  | 元 | 768.697 | 1 | 768.7
510 | 49010040 | 其他材料费 |  | 元 | 0.46 | 1 | 0.46
511 | 49010040 | 其他材料费 |  | 元 | 3055.47 | 1 | 3055.47
512 | 49010320 | 小五金费用 |  | 元 |  | 1
513 | 49011001 | 4T硬盘 |  | 台 | 2 | 840.71 | 1681.42
514 | 49011002 | ZAL配电箱 |  | 台 | 1 | 2000 | 2000
515 | 49011002 | 2AL配电箱 |  | 台 | 1 | 1318 | 1318
516 | 49019320 | 瓷质面砖 | 600×1200 | m2 | 220.734 | 84.3 | 18607.89
517 | 49019321 | 红叶石楠 |  | 元 | 1828.8 | 1.5 | 2743.2
518 | 49019322 | 刚竹 |  | 元 | 1676.4 | 12 | 20116.8
519 | 49019323 | 监控摄像设备(摄像机支架 壁式) |  | 套 | 3 | 30 | 90
520 | 49019323 | 炮仗花 |  | 元 | 1397 | 4.9 | 6845.3
521 | 49019324 | 鸡爪槭 |  | 元 | 6 | 750 | 4500
522 | 49019325 | 黄栌 |  | 元 | 9 | 3894 | 35046
523 | 49019336 | φ600玻璃钢橙子雕塑 |  | 元 | 2 | 2200 | 4400
524 | 49019337 | φ500玻璃钢橙子雕塑 |  | 元 | 2 | 1700 | 3400
525 | 49019338 | R300玻璃钢橙子雕塑 |  | 元 | 1 | 1200 | 1200
526 | 49019342 | 中号天幕 |  | 元 | 8 | 186 | 1488
527 | 49019344 | 群体露营天幕 |  | 元 | 3 | 3800 | 11400
528 | 49019355 | 帽子凉亭 |  | 元 | 1 | 5077 | 5077
529 | 49019356 | 工程攀爬塑料（HDPE） |  | 元 | 100 | 8 | 800
530 | 49019370 | 900*500*300厚玻璃钢鱼雕塑湖蓝色 |  | 元 | 2 | 2000 | 4000
531 | 49019371 | 吞火车景观小品1 |  | 元 | 1 | 350 | 350
532 | 49019372 | 吞火车景观小品2 |  | 元 | 1 | 350 | 350
533 | 49019373 | 吞火车景观小品3 |  | 元 | 1 | 350 | 350
534 | 49019374 | 成品亚克力霓虹灯牌600*1200mm |  | 元 | 4 | 823 | 3292
535 | 49019375 | 成品仿岩板圆桌600*600*750mm（h） |  | 元 | 9 | 155 | 1395
人工、材料设备、机械汇总表
工程名称：雄江镇文旅融合配套设施建设项目 | [5 empty] | 第15页 共18页
序号 | 工料机编码 | 工料机名称 | 规格、型号等特殊要求 | 单位 | 数量 | 单价 | 合价
536 | 49019376 | 成品仿皮带靠背椅530*450*740mm（h） |  | 元 | 33 | 150 | 4950
537 | 49019377 | 成品仿岩板长桌1200*600*750mm（h） |  | 元 | 8 | 310 | 2480
538 | 49019378 | 成品高吧椅530*450*600mm（h） |  | 元 | 8 | 150 | 1200
539 | 49019379 | 成品黑色发光铁艺酒架400*2800*2000 |  | 元 | 1 | 2780 | 2780
540 | 49019380 | 成品挂画1200*1200mm |  | 元 | 3 | 500 | 1500
541 | 49019381 | 成品打卡点发光字 |  | 元 | 1 | 1035 | 1035
542 | 49019382 | 成品仿皮带背靠椅530*450*740mm（h） |  | 元 | 7 | 150 | 1050
543 | 49019383 | 成品铁艺展示架5010*600*2700mm（h） |  | 元 | 1 | 6000 | 6000
544 | 49019384 | 新增铁艺栏杆 |  | 元 | 13.6 | 195 | 2652
545 | 49019384 | 成品玻璃展示架600*600*800mm（h） |  | 元 | 4 | 750 | 3000
546 | 49019385 | 成品铁艺带靠背椅530*450*740mm（h） |  | 元 | 26 | 550 | 14300
547 | 49019386 | 成品铁艺玻璃台面桌600*600*750mm（h） |  | 元 | 5 | 550 | 2750
548 | 49019387 | 成品木质带布艺背靠椅500*500*730mm |  | 元 | 31 | 265 | 8215
549 | 49019388 | 成品原木色木圆桌600*600*750mm(h) |  | 元 | 4 | 185 | 740
550 | 49019389 | 新建铁艺栏杆 |  | 元 | 14.94 | 195 | 2913.3
551 | 49019389 | 置物架 | 600*300 | 元 | 5 | 35 | 175
552 | 49019391 | 680*430成品不锈钢洗涤池 |  | 元 | 3 | 450 | 1350
553 | 49019397 | 帆船帐篷 |  | 元 | 4 | 4560 | 18240
554 | 49019397 | 小白球灯带 |  | 元 | 300 | 20 | 6000
555 | 50350010 | 排气扇 | 36W | 台 | 2 | 180 | 360
556 | 55090120 | 成品水表箱 |  | 个 | 2 | 58 | 116
557 | 80010020 | 水泥砂浆 | 1:2(32.5) | m3 | 0.012 | 324.739 | 3.82
558 | 80010030 | 水泥砂浆 | 1:2.5(32.5) | m3 | 0.004 | 314.582 | 1.11
559 | 80010040 | 水泥砂浆 | 1:3(32.5) | m3 | 0.818 | 286.151 | 234.19
560 | 80010340 | 干硬性水泥砂浆 | 1:3 | m3 | 2.731 | 482.19 | 1316.8
561 | 80010350 | 现拌砌筑砂浆 | M5(42.5) 砂子4.75mm 稠度50~70mm | m3 | 0.164 | 158.497 | 25.94
562 | 80010360 | 现拌砌筑砂浆 | M7.5(42.5) 砂子4.75mm 稠度50~70mm | m3 | 929.885 | 165.117 | 153539.74
563 | 80010460 | 现拌抹灰砂浆 | 1:1 M55(42.5) 砂子4.75mm 稠度50~70mm | m3 |  | 505.601
564 | 80010480 | 现拌抹灰砂浆 | 1:2 M45(42.5) 砂子4.75mm 稠度50~70mm | m3 | 4.118 | 308.44 | 1270.12
人工、材料设备、机械汇总表
工程名称：雄江镇文旅融合配套设施建设项目 | [5 empty] | 第16页 共18页
序号 | 工料机编码 | 工料机名称 | 规格、型号等特殊要求 | 单位 | 数量 | 单价 | 合价
565 | 80010490 | 现拌抹灰砂浆 | 1:2.5 M40(42.5) 砂子4.75mm 稠度50~70mm | m3 | 2.915 | 274.887 | 801.36
566 | 80010500 | 现拌抹灰砂浆 | 1:3 M30(42.5) 砂子4.75mm 稠度50~70mm | m3 | 21.77 | 245.097 | 5335.69
567 | 80010680 | 预拌同配比砂浆 | C20(42.5) 砂子4.75mm | m3 | 0.314 | 193.927 | 60.9
568 | 80050100 | 混合砂浆 | 1:1:6 | m3 | 1.726 | 328.524 | 567.19
569 | 80050150 | 现拌混合砂浆 | M5(42.5) | m3 | 2.864 | 145.068 | 415.54
570 | 80050160 | 现拌混合砂浆 | M7.5(42.5) | m3 | 0.134 | 151.76 | 20.37
571 | 80110110 | 素水泥浆 |  | m3 | 0.176 | 528.096 | 93.11
572 | 80210350 | 现拌普通混凝土 | C20(42.5) 碎石31.5mm 塌落度10-30mm | m3 | 676.284 | 202.252 | 136779.73
573 | 80210355 | 现拌普通混凝土 | C25(42.5) 碎石31.5mm 塌落度10-30mm | m3 | 32.904 | 213.263 | 7017.16
574 | 80213205 | 现拌普通混凝土 | C20(42.5) 碎石10mm(细石) 塌落度30-50mm | m3 | 5.995 | 219.654 | 1316.84
575 | 80213465 | 预拌非泵送细石混凝土 | C20(42.5) 碎石10mm(细石) 塌落度120-160mm | m3 |  | 353.61
三 |  | 设备
1 | 57290001 | 监控主机 |  | 个 | 1 | 1592.92 | 1592.92
2 | 79011011 | 12路解码器 |  | 台 |  | 17699.11
3 | 79011011 | 12路解码器 |  | 台 | 1 | 15672.57 | 15672.57
4 | 79011030 | 12口千兆交换机带POE功能 |  | 台 | 1 | 1350 | 1350
5 | 79011030 | 12口千兆交换机带POE功能 |  | 台 |  | 1350
6 | 79019321 | 半球型摄像机 | 300万像素 | 台 | 6 | 424.779 | 2548.67
7 | 79019321 | 高清枪型摄像机 | 300万像素 | 台 | 3 | 442.478 | 1327.43
8 | 79019398 | 12盘位网络存储器 |  | 台 | 1 | 2000 | 2000
四 |  | 施工机具
1 | 98050050 | 真有效值万用表 | 工业用 | 台班 | 0.97 | 6.03 | 5.85
2 | 98050110 | 万用表 | 手持式 | 台班 | 1.682 | 6.83 | 11.49
3 | 98050200 | 相位表 |  | 台班 | 0.789 | 10.33 | 8.15
4 | 98110100 | 高压绝缘电阻测试仪 |  | 台班 | 0.177 | 39.84 | 7.06
5 | 98110180 | 接地电阻测试仪 | 钳形 | 台班 | 0.01 | 13.31 | 0.13
6 | 98170020 | 对讲机 |  | 台班 | 2.165 | 5.51 | 11.93
7 | 98320030 | 网络测试仪 |  | 台班 | 0.42 | 152.75 | 64.16
8 | 98350020 | 电缆测试仪 |  | 台班 | 0.841 | 17.08 | 14.36
9 | 98350030 | 光纤测试仪 |  | 台班 | 0.09 | 278.84 | 25.1
10 | 98390001 | 彩色监视器 |  | 台班 | 1.2 | 4.89 | 5.87
11 | 98470140 | 笔记本电脑 |  | 台班 | 3.2 | 10.24 | 32.77
12 | 98470520 | 打印机 | 宽行 | 台班 | 0.17 | 5.79 | 0.98
13 | 98470740 | 振荡器 |  | 台班 | 0.789 | 18.2 | 14.36
人工、材料设备、机械汇总表
工程名称：雄江镇文旅融合配套设施建设项目 | [5 empty] | 第17页 共18页
序号 | 工料机编码 | 工料机名称 | 规格、型号等特殊要求 | 单位 | 数量 | 单价 | 合价
14 | 99010030 | 履带式单斗挖掘机 | 液压 斗容量1.25m3 | 台班 | 61.958 | 1314.652 | 81453.03
15 | 99010130 | 轮胎式单斗挖掘机 | 液压 斗容量0.6m3 | 台班 | 2.901 | 687.896 | 1995.52
16 | 99050010 | 电动滚筒式混凝土搅拌机 | 出料容量400L | 台班 | 4.352 | 257.35 | 1120.05
17 | 99050090 | 双锥反转出料混凝土搅拌机 | 出料容量500L | 台班 | 1.324 | 371.614 | 491.91
18 | 99050100 | 双锥反转出料混凝土搅拌机 | 出料容量750L | 台班 | 11.918 | 412.78 | 4919.5
19 | 99050210 | 灰浆搅拌机 | 拌筒容量200L | 台班 | 98.754 | 166.338 | 16426.54
20 | 99050740 | 平板式混凝土振捣器 |  | 台班 | 0.342 | 8.97 | 3.07
21 | 99070030 | 履带式推土机 | 功率75kW | 台班 | 21.018 | 816.892 | 17169.47
22 | 99070520 | 载货汽车 | 装载质量5t | 台班 | 0.672 | 513.539 | 345.07
23 | 99070530 | 载货汽车 | 装载质量6t | 台班 | 0.643 | 532.03 | 341.85
24 | 99070540 | 载货汽车 | 装载质量8t | 台班 | 3.248 | 588.67 | 1912.09
25 | 99070670 | 自卸汽车 | 装载质量15t | 台班 | 199.807 | 904.964 | 180818.26
26 | 99070750 | 平板拖车组 | 装载质量40t | 台班 | 1 | 1479.208 | 1479.21
27 | 99070770 | 平板拖车组 | 装载质量60t | 台班 | 0.5 | 1635.636 | 817.82
28 | 99070990 | 轨道平车 | 装载质量10t | 台班 |  | 80.367
29 | 99090300 | 汽车式起重机 | 提升质量5t | 台班 | 0.272 | 478.686 | 130.14
30 | 99090310 | 汽车式起重机 | 提升质量8t | 台班 | 0.732 | 816.938 | 598.32
31 | 99090340 | 汽车式起重机 | 提升质量16t | 台班 | 0.002 | 1013.617 | 2.14
32 | 99090560 | 门式起重机 | 提升质量10t | 台班 |  | 505.919
33 | 99090570 | 门式起重机 | 提升质量20t | 台班 |  | 671.174
34 | 99091600 | 吊装机械 | 综合 | 台班 | 0.035 | 541.52 | 18.84
35 | 99110020 | 手动液压叉车 |  | 台班 |  | 182.74
36 | 99130010 | 平地机 | 功率90kW | 台班 | 0.201 | 732.682 | 147.59
37 | 99130100 | 钢轮内燃压路机 | 工作质量8t | 台班 | 0.033 | 499.831 | 16.58
38 | 99130110 | 钢轮内燃压路机 | 工作质量12t | 台班 | 0.5 | 613.579 | 306.79
39 | 99130120 | 钢轮内燃压路机 | 工作质量15t | 台班 | 0.221 | 706.939 | 156.29
40 | 99130200 | 振动压路机 | 工作质量15t | 台班 | 9.416 | 971.36 | 9146.41
41 | 99130280 | 电动夯实机 | 夯击能力20～62N.m | 台班 | 2.5 | 27.16 | 67.89
42 | 99170010 | 钢筋调直机 | 直径40mm | 台班 | 0.025 | 28.86 | 0.72
43 | 99170020 | 钢筋切断机 | 直径40mm | 台班 | 0.013 | 37.219 | 0.49
44 | 99190190 | 立式钻床 | 钻孔直径25mm | 台班 | 0.056 | 6.166 | 0.34
45 | 99190220 | 台式钻床 | 钻孔直径16mm | 台班 | 0.022 | 3.72 | 0.08
46 | 99190420 | 剪板机 | 厚度×宽度 40×3100mm | 台班 |  | 716.813
47 | 99190470 | 钢材电动煨弯机 | 弯曲直径500～1800mm | 台班 | 7.754 | 74.953 | 581.17
48 | 99190770 | 刨边机 | 加工长度12000mm | 台班 |  | 670.801
49 | 99190860 | 管子切断套丝机 | Φ159 | 台班 | 1.234 | 19.371 | 23.91
50 | 99191440 | 液压矫正机 | YJZ-60B | 台班 |  | 376.84
51 | 99191890 | 电动揋弯机 | 100以内 | 台班 | 0.033 | 52.72 | 1.74
52 | 99210001 | 木工圆锯机 | 直径500mm | 台班 | 4.368 | 22.764 | 99.44
人工、材料设备、机械汇总表
工程名称：雄江镇文旅融合配套设施建设项目 | [5 empty] | 第18页 共18页
序号 | 工料机编码 | 工料机名称 | 规格、型号等特殊要求 | 单位 | 数量 | 单价 | 合价
53 | 99210010 | 木工圆锯机 | 直径600mm | 台班 | 0.005 | 30.545 | 0.15
54 | 99210040 | 木工平刨床 | 刨削宽度300mm | 台班 | 0.038 | 9.512 | 0.36
55 | 99210060 | 木工单面压刨床 | 刨削宽度 600mm | 台班 | 2.849 | 28.641 | 81.59
56 | 99230001 | 半自动切割机 | 厚度100mm | 台班 | 0.03 | 74.878 | 2.28
57 | 99230050 | 砂轮切割机 | Φ400 | 台班 | 0.203 | 5.46 | 1.11
58 | 99230140 | 数控切割机 | CNC/GDZ-400 | 台班 |  | 219.68
59 | 99250001 | 交流弧焊机 | 容量21kVA | 台班 | 1.602 | 51.385 | 82.32
60 | 99250020 | 交流弧焊机 | 容量32kVA | 台班 | 4.137 | 74.636 | 308.79
61 | 99250040 | 交流弧焊机 | 容量42kVA | 台班 | 0.045 | 103.53 | 4.64
62 | 99250110 | 直流弧焊机 | 容量 32kV·A | 台班 | 1.929 | 78.973 | 152.35
63 | 99250250 | 二氧化碳气体保护焊机 | NB500 | 台班 |  | 131.33
64 | 99250355 | 点焊机 | 容量75kV·A | 台班 | 0.117 | 118.166 | 13.78
65 | 99250560 | 电焊机 |  | 台班 | 0.304 | 60.84 | 18.51
66 | 99250590 | 交流电焊机 | 容量21kVA | 台班 | 0.095 | 60.84 | 5.75
67 | 99250870 | 热风枪 |  | 台班 |  | 33.12
68 | 99310030 | 洒水车 | 罐容量4000L | 台班 | 12.785 | 563.865 | 7208.75
69 | 99430160 | 电动空气压缩机 | 排气量0.3m3/min | 台班 | 3.301 | 27.415 | 90.48
70 | 99430170 | 电动空气压缩机 | 排气量0.6m3/min | 台班 | 0.22 | 33.382 | 7.34
71 | 99430220 | 电动空气压缩机 | 排气量10m3/min | 台班 |  | 320.973
72 | 99440010 | 电动单级离心清水泵 | 出口直径Φ100 | 台班 | 0.023 | 29.974 | 0.7
73 | 99440460 | 试压泵 | 压力3MPa | 台班 | 0.071 | 15.888 | 1.13
74 | 99450550 | 其他机械费 |  | 元 | 39.191 | 1 | 39.19