## F-1 招标工程量清单封面
F-1：招标工程量清单封面
| 云南省普洱卫生学校校舍、食堂维修改造项目（B包） |  |  | 工程
招标工程量清单
招 标 人：
(单位盖章)
造价咨询人：
(单位盖章)
年 月 日

## F-2 招标工程量清单扉页
F-2：招标工程量清单扉页
| 云南省普洱卫生学校校舍、食堂维修改造项目（B包） |  | 工程
招标工程量清单
招 标 人： |  | 法定代表人 或其授权人：
| (单位盖章) |  | (签字或盖章)
造价咨询人： |  | 法定代表人 或其授权人：
| (单位资质专用章) |  | (签字或盖章)
编 制 人： |  | 复 核 人：
| (造价人员签字盖专用章) |  | (造价工程师签字盖专用章)
编 制 时 间： | 年 月 日 | 复 核 时 间： | 年 月 日

## F-11 编制说明
F-11：编制说明
编制说明
工程名称：云南省普洱卫生学校校舍、食堂维修改造项目（B包）
一、工程概况 1、项目名称：云南省普洱卫生学校校舍、食堂维修改造项目（B包）。 2、建设单位：云南省普洱卫生学校。 3、建设地点：云南省普洱卫生学校校园内。 4、设计单位：昆明卓图华构建筑工程设计有限公司。 5、建设内容：普洱卫生学校食堂维修改造及食堂抗震加固。 二、编制范围 普洱卫生学校食堂维修改造及食堂抗震加固，主要为食堂排污管道、食堂隔墙拆除、卫生间、洗衣间改造、隔油池改造以及抗震加固等。 三、编制依据 1、昆明卓图华构建筑工程设计有限公司设计的《普洱卫生学校东区食堂抗震加固项目》； 2、《建设工程工程量清单计价规范》（GB50500-2013）； 3、《云南省住房和城乡建设厅关于云南省建设工程造价计价标准（2020版）发布实施的通知》（云建科[2021]15号）； 4、《云南省建设工程造价计价规则及机械仪器仪表台班费用定额》（DBJ53/T-58-2020）； 5、《云南省市政工程计价标准》（DBJ53/T-59-2020）； 6、《云南省园林绿化工程计价标准》（DBJ53/T-60-2020）； 7、《云南省建筑工程计价标准》（DBJ53/T-61-2020）； 8、《云南省通用安装工程计价标准》（DBJ53/T-63-2020）； 9、《云南省装配式建筑工程计价标准》（DBJ53/T-110-2020）； 10、《云南省城市地下综合管廊工程计价标准》（DBJ53/T-111-2020）； 11、《云南省绿色建筑工程计价标准》（DBJ53/T-112-2020) ； 12、《云南省住房和城乡建设厅关于印发“关于建筑业营业税改增值税后调整云南省建设工程造价计价依据的实施意见”的通知》（云建标[2016]207号）； 13、《云南省住房和城乡建设厅关于重新调整云南省建设工程造价计价依据中税金综合税率的通知》（云建标[2019]62号）； 14、《云南省住房和城乡建设厅关于云南省建设工程造价计价标准调整定额人工费的通知》( 云建科〔2023〕54号)； 15、国家及行政主管部门发布的其他相关法律、法规，计价文件。 四、主要材料价格的计价依据
F-11：编制说明
材料价格依据2025年1-2月《普洱市建设工程材料及设备价格信息》普洱市思茅区价格及当地市场价。 五、其它项目清单说明 1、“暂列金额”中招标人费用：招标人暂列金额取值详“各单位工程其它项目清单”，该项费用不参与竞争； 2、“材料暂估价”详“各单位工程其它项目清单”中“材料（工程设备）暂估单价及调整表”，该项费用不参与竞争； 3、“专业工程暂估价”详“各单位工程其它项目清单”中“专业工程暂估价表”，该项费用不参与竞争； 4、“计日工费用”工程量清单及招标控制价编制时暂不计，取值为零。该费用实际施工中若有发生，结算时依据相关签证进行调整进入结算。 六、其他说明的问题 1、本工程采用13清单营改增计价模式编制，未计风险费； 2、本项目增值税的计税方法按照一般计税方法计算； 3、经建设单位同意，本工程土石方外运运距暂按基本运距1公里及增运运距14公里计算编制，竣工结算按经监理单位、建设单位签认实际运距计算调整； 4、根据建设单位要求，本工程不设暂列金额； 5、以上其他未尽事宜详见清单。

## 招标控制价公布表
采用工程量清单计价办法招标的工程
招标控制价公布表
工程名称：云南省普洱卫生学校校舍、食堂维修改造项目（B包） |  |  |  | 2025年4月2日
序号 | 名称 | 金额(元)
|  | 小写 | 大写
1 | 分部分项工程费 | 1749934.05 | 壹佰柒拾肆万玖仟玖佰叁拾肆元零伍分
2 | 措施项目费 | 192652.33 | 壹拾玖万贰仟陆佰伍拾贰元叁角叁分
2.1 | 安全、文明施工及环境保护费和临时设施费的合计 | 47693.32 | 肆万柒仟陆佰玖拾叁元叁角贰分
2.2 | 大型机械设备进出场及安拆费、大型机械设备基础费、脚手架工程费、模板工程费、垂直运输费、超高增加费、排水降水费的合计 | 73592.43 | 柒万叁仟伍佰玖拾贰元肆角叁分
2.3 | 其他措施项目费 | 71366.58 | 柒万壹仟叁佰陆拾陆元伍角捌分
3 | 其他项目费 | 77599.40 | 柒万柒仟伍佰玖拾玖元肆角
4 | 其他规费 | 3001.00 | 叁仟零壹元整
5 | 税金 | 203937.23 | 贰拾万叁仟玖佰叁拾柒元贰角叁分
6 | 其他 | 0.00 | 零元整
7 | 招标控制价总价 | 2227124.01 | 贰佰贰拾贰万柒仟壹佰贰拾肆元零壹分
编制单位： （公章） 招标人：（公章）
造价工程师（签字并盖注册章）：

## F-15-1 分部分项工程清单与计价表【土建工程】
F-15-1：分部分项工程清单与计价表
工程名称：土建工程 |  |  |  | 标段：云南省普洱卫生学校校舍、食堂维修改造项目（B包） | [6 empty] | 第1页 共5页
序号 | 项目编码 | 项目名称 | 项目特征 |  | 计量 单位 | 工程量 | 金额（元） | [6 empty] | 备注
[7 empty] | 综合 单价 | 合价 | 其中
[9 empty] | 人工费 |  |  | 机械费 | 暂估价
[9 empty] | 定额 人工费 | 规费
食堂排污管道
1 | 011602001001 | 拆除混凝土预制盖板 | 1.拆除混凝土预制盖板 2.盖板尺寸：600*600 |  | m3 | 0.72
2 | 011601001001 | 砖砌体拆除 | 1.拆除砖墙 2.砌体材质:标准砖 3.拆除高度:1000mm |  | m3 | 2.88
3 | 011602001002 | 混凝土构件拆除 | 1.构件名称:人工破碎混凝土 |  | m3 | 3.98
4 | 010101003001 | 挖沟槽土方 | 1.土壤类别:三类土 2.挖土深度:2m以内 3.开挖方式：人工开挖 4.弃土运距:根据现场情况自行考虑 |  | m3 | 5.62
5 | 010103002001 | 余方弃置 | 1.废弃料品种:建筑垃圾等 2.运距:基本运距1KM 3.方式:人工装碴、自卸汽车运碴、实际装运方式发生变化时，按经监理单位、建设单位签认实际装运方式计算调整，最终以审计审定为准 |  | m3 | 13.2
6 | 010103002002 | 余方弃置 | 1.废弃料品种:建筑垃圾等 2.运距:暂按增运运距14KM 3.方式:人工装碴、自卸汽车运碴、实际装运方式发生变化时，按经监理单位、建设单位签认实际装运方式计算调整，最终以审计审定为准 |  | m3 | 13.2
7 | 010101002001 | 土石方、建筑垃圾、混凝土废渣弃土场消纳费 | 1.土石方、建筑垃圾、混凝土废渣弃土场消纳费 |  | m3 | 13.2
8 | 010401003001 | 实心砖墙 | 1.砖品种、规格、强度等级:实心砖 2.墙体类型:内墙 3.砂浆强度等级、配合比:水泥砂浆M15 |  | m3 | 3
9 | 011201001001 | 墙面一般抹灰 | 1.墙体类型:内墙 2.面层厚度、砂浆配合比:20mm厚M15水泥砂浆抹灰 |  | m2 | 12
10 | 010103001001 | 回填方 | 1.密实度要求:按设计及技术要求 2.填方材料品种:石粉包封管沟回填 |  | m3 | 7.92
11 | 010507002001 | 室外地坪 | 1.地坪厚度:200mm 2.混凝土强度等级:C30 3.其他：满足规范及设计要求 |  | m2 | 33.15
本页小计
注：1.本表为分部分项和施工技术措施项目清单及计价表通用表式，使用时表头名称可简化为其中一类的计价表； 2.工程招投标时“暂估价”按招标文件指定价格计入，竣工结算时以合同双方确认价格替换计入综合单价内； 3.本表中“暂估价”为材料、设备暂估价。
F-15-1：分部分项工程清单与计价表
工程名称：土建工程 |  |  |  | 标段：云南省普洱卫生学校校舍、食堂维修改造项目（B包） | [6 empty] | 第2页 共5页
序号 | 项目编码 | 项目名称 | 项目特征 |  | 计量 单位 | 工程量 | 金额（元） | [6 empty] | 备注
[7 empty] | 综合 单价 | 合价 | 其中
[9 empty] | 人工费 |  |  | 机械费 | 暂估价
[9 empty] | 定额 人工费 | 规费
12 | 010512008001 | 混凝土预制盖板 | 1.单件体积:600*600*100 2.混凝土强度等级:C30 3.砂浆强度等级、配合比:水泥砂浆M5.0 |  | 块 | 20
食堂隔墙拆除
13 | 011609002001 | 隔断隔墙拆除 | 1、2楼食品安全管理办公室玻璃隔断拆除 2.玻璃厚12mm |  | m2 | 33.19
14 | 011610002001 | 金属门窗拆除 | 1、3楼食堂包房、办公室拆除防盗门 2.900*2100mm |  | 樘 | 4
15 | 011601001002 | 砖砌体拆除 | 1.拆除砖墙 2.砌体材质:标准砖 3.拆除高度:1000mm |  | m3 | 8
16 | 011102003001 | 块料楼地面 | 1.结合层厚度、砂浆配合比:20厚M15水泥砂浆粘合层 2.面层材料品种、规格、颜色:800*800普通地砖面层，水泥浆擦缝 |  | m2 | 4.5
17 | 011605002001 | 立面块料拆除 | 1、拆除外墙面瓷砖 |  | m2 | 451.84
18 | 011604002001 | 立面抹灰层拆除 | 1、拆除墙面抹灰层 |  | m2 | 451.84
19 | 011201001002 | 墙面一般抹灰（外墙） | 1.墙体类型:内墙 2.面层厚度、砂浆配合比:20mm厚M15水泥砂浆抹灰 |  | m2 | 451.84
20 | 011201001003 | 墙面一般抹灰（内墙） | 1.墙体类型:内墙 2.面层厚度、砂浆配合比:20mm厚M15水泥砂浆抹灰 |  | m2 | 400
21 | 011407001001 | 外墙真石漆 | 1.界面剂1道； 2.2mm厚JS防水层；（清单另计） 3.外墙真石漆（底层涂料1遍（抗碱封闭底漆）、主层涂料1道、面层涂料1道 4、分格漆分格、缝宽2cm |  | m2 | 451.84
22 | 010903002001 | 墙面涂膜防水 | 1.防水膜品种:JS-复合防水涂料 2.涂膜厚度、遍数:2mm厚 |  | m2 | 451.84
23 | 011407001002 | 墙面喷刷涂料 | 1.基层类型:抹灰面 2.喷刷涂料部位:内墙面 3.涂料品种、喷刷遍数:腻子2遍 乳胶漆2遍 |  | m2 | 1500
24 | 011610002002 | 窗户拆除 | 1、3楼食堂包房、办公室拆除防盗门 |  | 樘 | 28
本页小计
注：1.本表为分部分项和施工技术措施项目清单及计价表通用表式，使用时表头名称可简化为其中一类的计价表； 2.工程招投标时“暂估价”按招标文件指定价格计入，竣工结算时以合同双方确认价格替换计入综合单价内； 3.本表中“暂估价”为材料、设备暂估价。
F-15-1：分部分项工程清单与计价表
工程名称：土建工程 |  |  |  | 标段：云南省普洱卫生学校校舍、食堂维修改造项目（B包） | [6 empty] | 第3页 共5页
序号 | 项目编码 | 项目名称 | 项目特征 |  | 计量 单位 | 工程量 | 金额（元） | [6 empty] | 备注
[7 empty] | 综合 单价 | 合价 | 其中
[9 empty] | 人工费 |  |  | 机械费 | 暂估价
[9 empty] | 定额 人工费 | 规费
25 | 010807001001 | 铝合金推拉窗 | 1.铝合金推拉窗 2.铝合金76型、壁厚1.2mm 3.玻璃品种规格：5mm 钢化玻璃 4.其他：满足规范及设计要求 |  | m2 | 122.17
26 | 010807001002 | 金属（塑钢、断桥）窗 | 1.断桥隔热铝合金推拉窗（含纱窗五金配件） 2.铝合金115型、壁厚1.4mm 3.玻璃品种规格：5+12+5mm中空钢化玻璃 4.其他：满足规范及设计要求 |  | m2 | 115.99
27 | 010103002003 | 余方弃置 | 1.废弃料品种:建筑垃圾等 2.运距:基本运距1KM 3.方式:人工装碴、自卸汽车运碴、实际装运方式发生变化时，按经监理单位、建设单位签认实际装运方式计算调整，最终以审计审定为准 |  | m3 | 55.83
28 | 010103002004 | 余方弃置 | 1.废弃料品种:建筑垃圾等 2.运距:暂按增运运距14KM 3.方式:人工装碴、自卸汽车运碴、实际装运方式发生变化时，按经监理单位、建设单位签认实际装运方式计算调整，最终以审计审定为准 |  | m3 | 55.83
29 | 010101002002 | 土石方、建筑垃圾、混凝土废渣弃土场消纳费 | 1.土石方、建筑垃圾、混凝土废渣弃土场消纳费 |  | m3 | 55.83
卫生间、洗衣间
30 | 011210006001 | 轻质隔墙 | 1.骨架、边框材料种类、规格:轻钢龙骨打底 2.基层:双面9层板基层 3.面层:石膏板面层 |  | m2 | 36
31 | 011407001003 | 墙面喷刷涂料 | 1.腻子种类:内墙腻子 2.刮腻子要求:2遍 3.涂料品种、喷刷遍数:白色内墙乳胶漆2遍 |  | m2 | 72
32 | 011302001001 | 铝扣板吊顶 | 1.龙骨材料种类、规格、中距:轻钢龙骨打底 2.面层材料品种、规格:铝扣板 |  | m2 | 8
33 | 011505001001 | 洗漱台 | 1.洗漱台 2.人造石台面 长1.2m*宽0.6m 带柜体 台盆及五金配件 |  | m2 | 0.72
本页小计
注：1.本表为分部分项和施工技术措施项目清单及计价表通用表式，使用时表头名称可简化为其中一类的计价表； 2.工程招投标时“暂估价”按招标文件指定价格计入，竣工结算时以合同双方确认价格替换计入综合单价内； 3.本表中“暂估价”为材料、设备暂估价。
F-15-1：分部分项工程清单与计价表
工程名称：土建工程 |  |  |  | 标段：云南省普洱卫生学校校舍、食堂维修改造项目（B包） | [6 empty] | 第4页 共5页
序号 | 项目编码 | 项目名称 | 项目特征 |  | 计量 单位 | 工程量 | 金额（元） | [6 empty] | 备注
[7 empty] | 综合 单价 | 合价 | 其中
[9 empty] | 人工费 |  |  | 机械费 | 暂估价
[9 empty] | 定额 人工费 | 规费
34 | 010802001001 | 卫生间安装钛合金门 | 1.门代号及洞口尺寸:700*2100 2.门框、扇材质:卫生间安装钛合金门 3.其他:满足规范及设计要求 |  | m2 | 1.47
屋面防水
35 | 011605001001 | 平面块料拆除 | 1.平面瓷砖块料拆除（含找平层） |  | m2 | 180
36 | 011607002001 | 防水层拆除 | 1.防水层拆除 |  | m2 | 180
37 | 010902003001 | 防水面细石混凝土保护层 | 1.防水面细石混凝土保护层 2.混凝土强度等级：C25 3.厚度：50mm |  | m2 | 180
38 | 010902001001 | 屋面卷材防水 | 1.卷材品种、规格、厚度:400g丙纶防水 2.防水层做法:满铺 3.除税包干价 |  | m2 | 216.24
39 | 010103002005 | 余方弃置 | 1.废弃料品种:建筑垃圾等 2.层高13m、楼层内建筑垃圾运输 |  | m3 | 13.77
40 | 010103002006 | 余方弃置 | 1.废弃料品种:建筑垃圾等 2.运距:基本运距1KM 3.方式:装载机装渣土、自卸汽车运渣土 |  | m3 | 13.77
41 | 010103002007 | 余方弃置 | 1.废弃料品种:建筑垃圾等 2.运距:暂按增运运距14KM 3.方式:装载机装渣土、自卸汽车运渣土 |  | m3 | 13.77
42 | 010101002003 | 土石方、建筑垃圾、混凝土废渣弃土场消纳费 | 1.土石方、建筑垃圾、混凝土废渣弃土场消纳费 |  | m3 | 13.77
电梯井铝塑板包封
43 | 011207001001 | 电梯井铝塑板墙面（龙骨） | 1.龙骨材料种类、规格、中距:40*80*3空腹钢架打底 2.面层材料品种、规格、颜色:4mm厚铝塑板单面（清单另计） 3.其他:满足规范及设计要求 |  | t | 1.763
44 | 011207001002 | 电梯井铝塑板墙面 | 1.电梯井铝塑板墙面 2.面层材料品种、规格、颜色:4mm厚铝塑板 3.其他:满足规范及设计要求 |  | m2 | 65.1
本页小计
注：1.本表为分部分项和施工技术措施项目清单及计价表通用表式，使用时表头名称可简化为其中一类的计价表； 2.工程招投标时“暂估价”按招标文件指定价格计入，竣工结算时以合同双方确认价格替换计入综合单价内； 3.本表中“暂估价”为材料、设备暂估价。
F-15-1：分部分项工程清单与计价表
工程名称：土建工程 |  |  |  | 标段：云南省普洱卫生学校校舍、食堂维修改造项目（B包） | [6 empty] | 第5页 共5页
序号 | 项目编码 | 项目名称 | 项目特征 |  | 计量 单位 | 工程量 | 金额（元） | [6 empty] | 备注
[7 empty] | 综合 单价 | 合价 | 其中
[9 empty] | 人工费 |  |  | 机械费 | 暂估价
[9 empty] | 定额 人工费 | 规费
45 | 011405001001 | 金属面油漆 | 1.构件名称:电梯井包封钢架 2.油漆品种、刷漆遍数:除锈，涂刷防锈底漆一道，调和面漆两遍 |  | t | 1.763
加固房食堂门口混凝土拆除及红砖踏步砌筑
46 | 011602001003 | 混凝土构件拆除 | 1.拆除混凝土预制盖板 2.混凝土构件尺寸：20.66*3.3*0.6m |  | m3 | 40.91
47 | 010103002008 | 余方弃置 | 1.废弃料品种:建筑垃圾等 2.运距:基本运距1KM 3.方式:人工装碴、自卸汽车运碴、实际装运方式发生变化时，按经监理单位、建设单位签认实际装运方式计算调整，最终以审计审定为准 |  | m3 | 40.91
48 | 010103002009 | 余方弃置 | 1.废弃料品种:建筑垃圾等 2.运距:暂按增运运距14KM 3.方式:人工装碴、自卸汽车运碴、实际装运方式发生变化时，按经监理单位、建设单位签认实际装运方式计算调整，最终以审计审定为准 |  | m3 | 40.91
49 | 010101002004 | 土石方、建筑垃圾、混凝土废渣弃土场消纳费 | 1.土石方、建筑垃圾、混凝土废渣弃土场消纳费 |  | m3 | 40.91
50 | 010403008001 | 砖砌踏步 | 1.砖种类、规格:标准砖 2.砂浆强度等级、配合比:水泥砂浆M10 3.部位：台阶 |  | m2 | 3.73
51 | 011101001001 | 水泥砂浆楼地面（台阶） | 1.面层厚度、砂浆配合比:20厚M15水泥砂浆面层铁板赶光 2.部位:台阶面层 |  | m2 | 10.09
52 | 010507002002 | 混凝土地坪浇筑 | 1.地坪厚度:200mm 2.混凝土强度等级:C25 3.其他:满足规范及设计要求 |  | m2 | 68.18
本页小计
合计
注：1.本表为分部分项和施工技术措施项目清单及计价表通用表式，使用时表头名称可简化为其中一类的计价表； 2.工程招投标时“暂估价”按招标文件指定价格计入，竣工结算时以合同双方确认价格替换计入综合单价内； 3.本表中“暂估价”为材料、设备暂估价。

## F-15-2 施工技术措施项目清单与计价表【土建工程】
F-15-2：施工技术措施项目清单与计价表
工程名称：土建工程 |  |  |  |  | 标段：云南省普洱卫生学校校舍、食堂维修改造项目（B包） | [6 empty] | 第1页 共1页
序号 | 项目编码 | 项目名称 | 项目特征描述 | 计量单位 |  | 工程量 | 金额（元） | [6 empty] | 备注
[7 empty] | 综合 单价 | 合价 | 其中
[9 empty] | 人工费 |  | 机械费 |  | 暂估价
[9 empty] | 定额 人工费 | 规费
1 | 011701002001 | 外脚手架 | 1.搭设方式:双排落地式外脚手架 2.搭设高度:11.5m 3.脚手架材质:焊接钢管 | m2 |  | 690
2 | 011701003001 | 里脚手架 | 1.搭设方式:内墙脚手架 2.搭设高度:3.6m以内 3.脚手架材质:焊接钢管 | m2 |  | 400
本页小计
合计
注：1.本表为分部分项和施工技术措施项目清单及计价表通用表式，使用时表头名称可简化为其中一类的计价表； 2.工程招投标时“暂估价”按招标文件指定价格计入，竣工结算时以合同双方确认价格替换计入综合单价内； 3.本表中“暂估价”为材料、设备暂估价。

## F-19 施工组织措施项目清单与计价表【土建工程】
F-19：施工组织措施项目清单与计价表
工程名称：土建工程 |  |  |  | 标段：云南省普洱卫生学校校舍、食堂维修改造项目（B包） |  |  |  |  | 第 1 页 共 1 页
序号 | 项目编号 | 项目名称 | 计算基础 |  | 费率 (%) | 金额 (元) | 调整费率 (%) | 调整后金额 (元) |  | 备注
1 |  | 绿色施工及安全文明施工措施费
1.1 | 011707001001 | 安全文明施工及环境保护费 |  |  | 5.12 |  |  |  |  | 定额人工费+定额机械费×8%
1.2 | 011707001002 | 临时设施费 |  |  | 2.76 |  |  |  |  | 定额人工费+定额机械费×8%
1.3 | 01B001 | 绿色施工措施费 |  |  | 5.94 |  |  |  |  | 定额人工费+定额机械费×8%
2 | 011707005001 | 冬、雨季施工增加费、工程定位复测、工程点交、场地清理费 |  |  | 3.72 |  |  |  |  | 定额人工费+定额机械费×8%
3 | 011707002001 | 夜间施工增加费 |  |  | 0.5 |  |  |  |  | 定额人工费+定额机械费×8%
4 | 01B002 | 特殊地区施工增加费 |  |  | 0 |  |  |  |  | 定额人工费+定额机械费×8%
5 | 01B003 | 压缩工期增加费 |  |  | 0 |  |  |  |  | 定额人工费+定额机械费
6 | 01B004 | 行车、 行人干扰增加费 |  |  | 0 |  |  |  |  | 定额人工费+定额机械费×8%
7 | 011707007001 | 已完工程及设备保护费 |  |  | 0
8 | 01B005 | 其他施工组织措施项目费 |  |  | 0
合 计
注：1.“其他施工组织措施费”在计价时需列出具体费用名称； 2.工程结算时按合同约定调整费率和金额。

## F-20 其他项目清单与计价表【土建工程】
F-20：其他项目清单与计价表
工程名称：土建工程 |  | 标段：云南省普洱卫生学校校舍、食堂维修改造项目（B包） |  |  | 第 1 页 共 1 页
序号 | 项目名称 |  | 金额(元) | 结算金额(元) |  | 备注
1 | 暂列金额 |  |  |  |  | 详见明细表F-21
2 | 暂估价
2.1 | 材料（设备）暂估价 |  |  |  |  | 详见明细表F-22
2.2 | 专业工程暂估价 |  |  |  |  | 详见明细表F-23
2.3 | 专项技术措施暂估价 |  |  |  |  | 详见明细表F-24
3 | 计日工 |  |  |  |  | 详见明细表F-25
4 | 总承包服务费 |  |  |  |  | 详见明细表F-26
5 | 索赔与现场签证 |  | - |  |  | 详见明细表F-27
6 | 优质工程增加费
7 | 提前竣工增加费
8 | 人工费调整
9 | 机械燃料动力费价差
合 计 | [5 empty] | —
注：1.工程结算时第1.1项、第1.2项分别在施工组织措施项目和其他项目计价表内计列； 2.工程结算时第2.3项在施工技术措施项目计价表内计列； 3.材料（设备)暂估单价进人清单项目综合单价； 4.索赔现现场签字在工程结算期计列。

## F-21 暂列金额明细表【土建工程】
F-21：暂列金额明细表
工程名称：土建工程 |  | 标段：云南省普洱卫生学校校舍、食堂维修改造项目（B包） |  |  | 第 1 页 共 1 页
序号 | 项目名称 |  | 计量单位 | 暂定金额（元） |  | 备注
1
合 计 | [5 empty] | —
注：1.此表由招标人填写，如不能详列，也可只列暂定金额总额，投标人应将上述暂列金额计入投标总价中； 2.工程结算时序号第1项、第2项分别在施工组织措施项目和其他项目计价表内计列。

## F-22 材料（工程设备）暂估单价及调整表【土建工程】
F-22：材料（工程设备）暂估单价及调整表
工程名称：土建工程 |  |  | 标段：云南省普洱卫生学校校舍、食堂维修改造项目（B包） | [6 empty] | 第 1 页 共 1 页
序号 | 材料(工程设备)名称、规格、型号 | 计量单位 |  | 数量 |  | 暂估(元) |  | 确认(元) |  | 差额±(元) |  | 备注
|  |  |  | 暂估 | 确认 | 单价 | 合价 | 单价 | 合价 | 单价 | 合价
合计
注：1.此表“暂估单价”由招标人填写，并在备注栏说明暂估价的材料、设备拟用在哪些清单项目上，投标人应将上述材料、设备计人相应的工程清单综合单价报价中； 2.本表中“确认”栏在工程各结算期内按合同双方确认值计列。

## F-23 专业工程暂估价（结算价）表【土建工程】
F-23：专业工程暂估价（结算价）表
工程名称：土建工程 |  |  | 标段：云南省普洱卫生学校校舍、食堂维修改造项目（B包） |  |  |  | 第 1 页 共 1 页
序号 | 工程名称 | 工程内容 |  | 暂估金额（元） | 结算金额(元) | 差额±(元) |  | 备注
合 计 |  |  |  | 0.00
'注:1.此表“暂估金额”由招标人填写，投标人应将“暂估金额”计入投标总价中； 2.结算时按合同约定结算金额填写，如合同约定按具体计价子目计价时，也可在项目相应计价表内计列。

## F-24 专项技术措施暂估价（结算价）表【土建工程】
F-24:专项技术措施暂估价（结算价）表
工程名称：土建工程 |  |  | 标段：云南省普洱卫生学校校舍、食堂维修改造项目（B包） |  |  |  | 第 1 页 共 1 页
序号 | 工程名称 | 工程内容 |  | 暂估金额(元) | 结算金额(元) | 差额±(元) |  | 备注
合 计 | [7 empty] | —
注：1.此表“暂估金额”由招标人填写，投标人应将“暂估金额”计入投标总价中； 2.结算时按合同约定结算金额填写，如合同约定按具体计价子目计价时，也可在项目相应计价表内计列。

## F-25 计日工表【土建工程】
F-25：计日工表
单位（专业）工程名称：土建工程 |  | 标段：云南省普洱卫生学校校舍、食堂维修改造项目（B包） | [5 empty] | 第 1 页 共 1 页
序号 | 项目名称 |  | 单位 | 暂定数量 | 实际数量 | 综合单价(元) | 合价（元）
[7 empty] | 暂定 |  | 实际
一 | 人工
1
人工小计
二 | 材料
1
材料小计
三 | 施工机械
1
施工机械小计
总 计
注：1.此表项目名称、暂定数量由招标人填写，编制招标控制价时，单价由招标人按有关计价规定确定；招标报价时，单价由招标人自主报价，按暂定数量计算合价计入招标总价中； 2.工程结算时，按发承包双方确认的实际数量计算合价，且本表与表F-28计列内容不得重复计价。

## F-26 总承包服务费计价表【土建工程】
F-26：总承包服务费计价表
工程名称：土建工程 |  |  |  | 标段：云南省普洱卫生学校校舍、食堂维修改造项目（B包） |  | 第 1 页 共 1 页
序号 | 项目名称 | 项目价值（元） | 服务内容 |  | 计算基础 |  | 费率(%) | 金额（元）
1 | 发包人单独发包专业工程
1.1
1.2
2 | 发包人提供材料（设备）
2.1
2.2
| 合 计 | - | - |  |  |  | -
注：1.此表项目名称、项目价值、服务内容由招标人填写，编制招标控制价时，费率及金额由招标人按有关计价规定确定;投标报价时，费率及金额由投标人自主报价，计入投标总价中； 2.工程结算时本表各项价值（或计费基础）是否调整由合同双方商定。

## F-28 主要工日一览表【土建工程】
F-28：主要工日一览表
工程名称：土建工程 |  |  |  | 标段：云南省普洱卫生学校校舍、食堂维修改造项目（B包） |  |  | 第 1 页 共 1 页
序号 | 工日名称（类别） | 单位 | 数量 |  | 单价（元） | 合价（元） |  | 备注
注：此表按不同计价文件编制阶段要求填写，其中： 1.“工日名称（类别)”“单位”栏内容由招标人在招标工程量清单内容填写，合计价阶段可按需要补充或减少内容； 2.“数量”栏由不同阶段计价人按工程计量分析数量填写； 3.“单价”栏的填写：招标控制价应优先采用工程造价管理机构发布的单价；投标报价由投标人在投标时自主确定投标单价；工程结算时按合同约定确定单价。

## F-29 发包人提供材料和设备一览表【土建工程】
F-29：发包人提供材料和设备一览表
工程名称：土建工程 |  |  |  | 标段：云南省普洱卫生学校校舍、食堂维修改造项目（B包） |  |  |  | 第 1 页 共 1 页
序号 | 材料(设备) 名称、规格、型号 | 单位 | 数量 |  | 单价(元) | 交货方式 | 送达地点 |  | 备注
注：此表由招标人填写，供投标人在投标报价、确定总承包服务费时参考。

## 规费、税金项目计价表【土建工程】
规费、税金项目计价表
工程名称：土建工程 |  | 标段：云南省普洱卫生学校校舍、食堂维修改造项目（B包） |  |  | 第 1 页 共 1 页
序号 | 项目名称 |  | 计算基础 | 计算基数 |  | 计算费率(%) | 金额（元）
1 | 其他规费 |  | 工伤保险费+环境保护税+工程排污费
1.1 | 工伤保险费 |  | 分部分项定额人工费+单价措施定额人工费 |  |  | 0.5
1.2 | 环境保护税
1.3 | 工程排污费
2 | 税金 |  | 税前工程造价 |  |  | 10.08
合 计

## 主要材料价格表(横)【土建工程】
主要材料价格表
工程名称：土建工程 | [6 empty] | 第 1 页 共 1 页
序号 | 材料编码 | 材料名称 | 规格、型号等特殊要求 | 单位 | 数量 | 单价(元) |  | 合价(元) | 产地 | 厂家
1 | 1109010100@1 | 铝合金推拉窗 | 76型、壁厚1.2mm 5mm 钢化玻璃 | m2
2 | 0403017100 | 细砂 |  | m3
3 | 8021003105 | 预拌混凝土 | C30 | m3
4 | 0901003100 | 纸面石膏板 |  | m2
5 | 0905016102@1 | 铝扣板 |  | m2
6 | 1109009100@1 | 钛合金门 |  | m2
7 | 0401504101 | 矿渣硅酸盐水泥 | P.S 32.5 | t
8 | 0413001101@1 | 实心砖 | 240×115×53 | 千块
9 | 0121001100@1 | 钢管 | 40*80*3 | t
10 | 0905021100@1 | 铝塑板 | 4mm | m2
11 | 1109010100@2 | 断桥隔热铝合金推拉窗（含纱窗五金） | 铝合金115型、壁厚1.4mm 5+12+5mm中空钢化玻璃 | m2
12 | 8029003101@1 | 预拌细石混凝土 | C25 | m3
13 | 8021003104 | 预拌混凝土 | C25 | m3

## F-15-1 分部分项工程清单与计价表【安装工程】
F-15-1：分部分项工程清单与计价表
工程名称：安装工程 |  |  |  | 标段：云南省普洱卫生学校校舍、食堂维修改造项目（B包） | [6 empty] | 第1页 共6页
序号 | 项目编码 | 项目名称 | 项目特征 |  | 计量 单位 | 工程量 | 金额（元） | [6 empty] | 备注
[7 empty] | 综合 单价 | 合价 | 其中
[9 empty] | 人工费 |  |  | 机械费 | 暂估价
[9 empty] | 定额 人工费 | 规费
一、现食堂排污管道
1 | 011612001001 | 管道拆除 | 1.管道种类、材质:拆除PVC75排污管道 2.规格:DN75 3.非保护性拆除 |  | m | 20
2 | 011612001002 | 管道拆除 | 1.管道种类、材质:拆除PVC100排污管道 2.规格:DN100 3.非保护性拆除 |  | m | 40
3 | 011612001003 | 管道拆除 | 1.管道种类、材质:拆除PVC160排污管道 2.规格:DN160 3.非保护性拆除 |  | m | 40
4 | 031001006001 | 塑料管 | 1.安装部位:室内 2.介质:污水 3.材质、规格:PVC排水管De75 4.连接形式:粘接 |  | m | 20
5 | 031001006002 | 塑料管 | 1.安装部位:室内 2.介质:污水 3.材质、规格:PVC排水管De110 4.连接形式:粘接 |  | m | 40
6 | 031001006003 | 塑料管 | 1.安装部位:室内 2.介质:污水 3.材质、规格:PVC排水管De160 4.连接形式:粘接 |  | m | 40
7 | 031001007001 | 复合管 | 1.安装部位:室外 2.介质:排水 3.材质、规格:HDPE钢带波纹管 DN300 4.连接形式:胶圈连接 |  | m | 15.6
二、现食堂隔墙拆装
8 | 030411004001 | 配线 | 1.名称:管内穿线 2.配线形式:照明线路 3.规格:BVR-2.5mm2 4.材质:铜芯 5.配线部位:管内 6.配线线制:满足设计及规范要求 |  | m | 100
9 | 030411001001 | 配管 | 1.名称:电线管 2.材质:PVC 3.规格:PVC20 4.配置形式:明装 5.接地要求:满足设计及规范要求 |  | m | 20
本页小计
注：1.本表为分部分项和施工技术措施项目清单及计价表通用表式，使用时表头名称可简化为其中一类的计价表； 2.工程招投标时“暂估价”按招标文件指定价格计入，竣工结算时以合同双方确认价格替换计入综合单价内； 3.本表中“暂估价”为材料、设备暂估价。
F-15-1：分部分项工程清单与计价表
工程名称：安装工程 |  |  |  | 标段：云南省普洱卫生学校校舍、食堂维修改造项目（B包） | [6 empty] | 第2页 共6页
序号 | 项目编码 | 项目名称 | 项目特征 |  | 计量 单位 | 工程量 | 金额（元） | [6 empty] | 备注
[7 empty] | 综合 单价 | 合价 | 其中
[9 empty] | 人工费 |  |  | 机械费 | 暂估价
[9 empty] | 定额 人工费 | 规费
10 | 030404034001 | 照明开关 | 1.名称:明装双联开关 2.规格:250V 10A 3.安装方式:明装 |  | 个 | 2
三、加固房食堂排污管道
11 | 031001006004 | 塑料管 | 1.安装部位:室内 2.介质:污水 3.材质、规格:PVC排水管De160 4.连接形式:粘接 |  | m | 30
四、加固房食堂电路改造
12 | 030411004002 | 配线 | 1.名称:管内穿线 2.配线形式:照明线路 3.规格:BVR-2.5mm2 4.材质:铜芯 5.配线部位:管内 6.配线线制:满足设计及规范要求 |  | m | 900
13 | 030411004003 | 配线 | 1.名称:管内穿线 2.配线形式:照明线路 3.规格:BVR-4mm2 4.材质:铜芯 5.配线部位:管内 6.配线线制:满足设计及规范要求 |  | m | 900
14 | 030411004004 | 配线 | 1.名称:管内穿线 2.配线形式:动力线路 3.规格:BVR-6mm2 4.材质:铜芯 5.配线部位:管内 6.配线线制:满足设计及规范要求 |  | m | 300
15 | 030404035001 | 插座 | 1.名称:五孔插座 2.规格:250V 10A 3.安装方式:暗装 |  | 个 | 20
16 | 030404034002 | 照明开关 | 1.名称:单联开关 2.规格:250V 10A 3.安装方式:暗装 |  | 个 | 6
17 | 030404034003 | 照明开关 | 1.名称:三联开关 2.规格:250V 10A 3.安装方式:暗装 |  | 个 | 6
18 | 030412001001 | 普通灯具 | 1.名称:圆形吸顶灯 2.规格:40W 3.类型:成套安装 |  | 套 | 30
本页小计
注：1.本表为分部分项和施工技术措施项目清单及计价表通用表式，使用时表头名称可简化为其中一类的计价表； 2.工程招投标时“暂估价”按招标文件指定价格计入，竣工结算时以合同双方确认价格替换计入综合单价内； 3.本表中“暂估价”为材料、设备暂估价。
F-15-1：分部分项工程清单与计价表
工程名称：安装工程 |  |  |  | 标段：云南省普洱卫生学校校舍、食堂维修改造项目（B包） | [6 empty] | 第3页 共6页
序号 | 项目编码 | 项目名称 | 项目特征 |  | 计量 单位 | 工程量 | 金额（元） | [6 empty] | 备注
[7 empty] | 综合 单价 | 合价 | 其中
[9 empty] | 人工费 |  |  | 机械费 | 暂估价
[9 empty] | 定额 人工费 | 规费
19 | 030411001002 | 配管 | 1.名称:电线管 2.材质:PVC 3.规格:PVC20 4.配置形式:明装 5.接地要求:满足设计及规范要求 |  | m | 50
20 | 030411001003 | 配管 | 1.名称:电线管 2.材质:PVC 3.规格:PVC25 4.配置形式:明装 5.接地要求:满足设计及规范要求 |  | m | 20
五、电梯
21 | 030107003001 | 小型杂货电梯 | 1.名称:传菜电梯 2.型号:常规尺寸，轿厢净空：100cm深100cm高120cm，常规尺寸，占地面积宽150cm，深130cm 3.用途:传菜 4.层数:3层3站，一楼二楼同方向开门 5.载重:地平推车式，200公斤 6.含电梯井框架，由镀锌角铁、槽钢及方管制作而成 7.其他:1:电梯专用钢丝绳2:自主生产曳引机:主机，质保2年3:不锈钢板材实厚大于等于1.08mm（为开平板，而非卷板 ）4: 施耐德接触器5: 扣式新木板包装箱6:不锈钢激光切割下料（尺寸孔距更精确）7:尼龙件轿顶轿底保护装置，（非铁管焊接自产）8:门框锌合金铸件链接（拼装更精确无焊点打磨痕迹）9:立柱13.5kg/6m10:标准件：品质保证，废品率低11:栽丝钉：304不锈钢（永不生锈）12:T50导轨（非T45导轨，使导轨和导靴啮合更紧密）13:全国首家一体化成型圈梁制作工艺 8.含设备费、设备到场运费、安装费、验收、维保、一年保修检验办证费 |  | 部 | 1
六、隔油池
22 | 010101004001 | 挖基坑土方 | 1.土壤类别:三类土 2.挖土深度:2m以内 3.弃土运距:根据现场情况自行考虑 |  | m3 | 22.5
本页小计
注：1.本表为分部分项和施工技术措施项目清单及计价表通用表式，使用时表头名称可简化为其中一类的计价表； 2.工程招投标时“暂估价”按招标文件指定价格计入，竣工结算时以合同双方确认价格替换计入综合单价内； 3.本表中“暂估价”为材料、设备暂估价。
F-15-1：分部分项工程清单与计价表
工程名称：安装工程 |  |  |  | 标段：云南省普洱卫生学校校舍、食堂维修改造项目（B包） | [6 empty] | 第4页 共6页
序号 | 项目编码 | 项目名称 | 项目特征 |  | 计量 单位 | 工程量 | 金额（元） | [6 empty] | 备注
[7 empty] | 综合 单价 | 合价 | 其中
[9 empty] | 人工费 |  |  | 机械费 | 暂估价
[9 empty] | 定额 人工费 | 规费
23 | 010103001002 | 回填方 | 1.密实度要求:按设计及技术要求 2.填方材料品种:粗砂回填包封 3.填方粒径要求:满足设计及规范要求 |  | m3 | 14.5
24 | 010103002010 | 余方弃置 | 1.废弃料品种:土方 2.运距:基本运距1KM 3.方式:人工装渣土、自卸汽车运渣土、实际装运方式发生变化时，按经监理单位、建设单位签认实际装运方式计算调整，最终以审计审定为准 |  | m3 | 22.5
25 | 010103002011 | 余方弃置 | 1.废弃料品种:土方 2.运距:暂按增运运距14KM 3.方式:人工装渣土、自卸汽车运渣土、实际装运方式发生变化时，按经监理单位、建设单位签认实际装运方式计算调整，最终以审计审定为准 |  | m3 | 22.5
26 | 010101002005 | 土石方、建筑垃圾、混凝土废渣弃土场消纳费 | 1.土石方、建筑垃圾、混凝土废渣弃土场消纳费 |  | m3 | 22.5
27 | 031001006005 | 塑料管 | 1.安装部位:室外 隔油池 2.介质:通气管 3.材质、规格:PVC管，DN15 4.连接形式:电熔连接 5.压力试验及吹、洗设计要求:满足国家规范及设计要求 |  | m | 40
28 | 040504008001 | 整体隔油池 | 1.名称:隔油池 2.材质:玻璃钢成品 3.型号、规格:9m3 4.其他:含吊装 |  | 座 | 1
七、现食堂油烟系统、电路修缮
29 | 030108001001 | 离心式通风机 | 1.名称:拆除原有低噪音多翼式离心风柜及其配件 2.非保护性拆除，运至指定地点 |  | 台 | 2
30 | 030701003001 | 空调器 | 1.名称:拆除原有高空排放油烟净化器及其配件 2.非保护性拆除，运至指定地点 |  | 台 | 2
本页小计
注：1.本表为分部分项和施工技术措施项目清单及计价表通用表式，使用时表头名称可简化为其中一类的计价表； 2.工程招投标时“暂估价”按招标文件指定价格计入，竣工结算时以合同双方确认价格替换计入综合单价内； 3.本表中“暂估价”为材料、设备暂估价。
F-15-1：分部分项工程清单与计价表
工程名称：安装工程 |  |  |  | 标段：云南省普洱卫生学校校舍、食堂维修改造项目（B包） | [6 empty] | 第5页 共6页
序号 | 项目编码 | 项目名称 | 项目特征 |  | 计量 单位 | 工程量 | 金额（元） | [6 empty] | 备注
[7 empty] | 综合 单价 | 合价 | 其中
[9 empty] | 人工费 |  |  | 机械费 | 暂估价
[9 empty] | 定额 人工费 | 规费
31 | 030108001002 | 离心式通风机 | 1.名称:低噪音多翼式离心风柜 2.规格:7A-11KW-380V 3.减振底座形式、数量:配风机专用减振器 4.含设备支架 5.电机检查接线 |  | 台 | 2
32 | 030701003002 | 空调器 | 1.名称:高空排放油烟净化器 2.规格:20000m3/H 3.减振底座形式、数量:配专用减振器 4.含设备支架 5.电机检查接线 |  | 台 | 2
33 | 030409010001 | 保护器 | 1.名称:带联动漏电保护器 2.规格:100A 3.防雷等级:满足设计及规范要求 |  | 套 | 2
34 | 030411004005 | 配线 | 1.名称:管内穿线 2.配线形式:照明线路 3.规格:BVR-2.5mm2 4.材质:铜芯 5.配线部位:管内 6.配线线制:满足设计及规范要求 |  | m | 400
35 | 030411004006 | 配线 | 1.名称:管内穿线 2.配线形式:照明线路 3.规格:BVR-4mm2 4.材质:铜芯 5.配线部位:管内 6.配线线制:满足设计及规范要求 |  | m | 400
36 | 030411004007 | 配线 | 1.名称:管内穿线 2.配线形式:动力线路 3.规格:BVR-6mm2 4.材质:铜芯 5.配线部位:管内 6.配线线制:满足设计及规范要求 |  | m | 400
37 | 030411004008 | 配线 | 1.名称:管内穿线 2.配线形式:动力线路 3.规格:BVR-10mm2 4.材质:铜芯 5.配线部位:管内 6.配线线制:满足设计及规范要求 |  | m | 400
本页小计
注：1.本表为分部分项和施工技术措施项目清单及计价表通用表式，使用时表头名称可简化为其中一类的计价表； 2.工程招投标时“暂估价”按招标文件指定价格计入，竣工结算时以合同双方确认价格替换计入综合单价内； 3.本表中“暂估价”为材料、设备暂估价。
F-15-1：分部分项工程清单与计价表
工程名称：安装工程 |  |  |  | 标段：云南省普洱卫生学校校舍、食堂维修改造项目（B包） | [6 empty] | 第6页 共6页
序号 | 项目编码 | 项目名称 | 项目特征 |  | 计量 单位 | 工程量 | 金额（元） | [6 empty] | 备注
[7 empty] | 综合 单价 | 合价 | 其中
[9 empty] | 人工费 |  |  | 机械费 | 暂估价
[9 empty] | 定额 人工费 | 规费
38 | 030411004009 | 配线 | 1.名称:管内穿线 2.配线形式:动力线路 3.规格:BVR-16mm2 4.材质:铜芯 5.配线部位:管内 6.配线线制:满足设计及规范要求 |  | m | 400
39 | 030412001002 | 普通灯具 | 1.名称:圆形吸顶灯 2.规格:40W 3.类型:成套安装 |  | 套 | 30
40 | 030404035002 | 插座 | 1.名称:五孔插座 2.规格:250V 10A 3.安装方式:暗装 |  | 个 | 20
41 | 030404034004 | 照明开关 | 1.名称:单联开关 2.规格:250V 10A 3.安装方式:暗装 |  | 个 | 10
42 | 030411001004 | 配管 | 1.名称:电线管 2.材质:PVC 3.规格:PVC20 4.配置形式:明装 5.接地要求:满足设计及规范要求 |  | m | 170
43 | 030411001005 | 配管 | 1.名称:电线管 2.材质:PVC 3.规格:PVC25 4.配置形式:明装 5.接地要求:满足设计及规范要求 |  | m | 130
44 | 030411001006 | 配管 | 1.名称:电线管 2.材质:PVC 3.规格:PVC32 4.配置形式:明装 5.接地要求:满足设计及规范要求 |  | m | 130
45 | 030411001007 | 配管 | 1.名称:电线管 2.材质:PVC 3.规格:PVC50 4.配置形式:明装 5.接地要求:满足设计及规范要求 |  | m | 130
本页小计
合计
注：1.本表为分部分项和施工技术措施项目清单及计价表通用表式，使用时表头名称可简化为其中一类的计价表； 2.工程招投标时“暂估价”按招标文件指定价格计入，竣工结算时以合同双方确认价格替换计入综合单价内； 3.本表中“暂估价”为材料、设备暂估价。

## F-15-2 施工技术措施项目清单与计价表【安装工程】
F-15-2：施工技术措施项目清单与计价表
工程名称：安装工程 |  |  |  |  | 标段：云南省普洱卫生学校校舍、食堂维修改造项目（B包） | [6 empty] | 第1页 共1页
序号 | 项目编码 | 项目名称 | 项目特征描述 | 计量单位 |  | 工程量 | 金额（元） | [6 empty] | 备注
[7 empty] | 综合 单价 | 合价 | 其中
[9 empty] | 人工费 |  | 机械费 |  | 暂估价
[9 empty] | 定额 人工费 | 规费
1 | 031301017001 | 脚手架搭拆 | 1.名称:脚手架撘拆 2.含脚手架搭设、拆除，综合考虑记取 | 项 |  | 1
本页小计
合计
注：1.本表为分部分项和施工技术措施项目清单及计价表通用表式，使用时表头名称可简化为其中一类的计价表； 2.工程招投标时“暂估价”按招标文件指定价格计入，竣工结算时以合同双方确认价格替换计入综合单价内； 3.本表中“暂估价”为材料、设备暂估价。

## F-19 施工组织措施项目清单与计价表【安装工程】
F-19：施工组织措施项目清单与计价表
工程名称：安装工程 |  |  |  | 标段：云南省普洱卫生学校校舍、食堂维修改造项目（B包） |  |  |  |  | 第 1 页 共 1 页
序号 | 项目编号 | 项目名称 | 计算基础 |  | 费率 (%) | 金额 (元) | 调整费率 (%) | 调整后金额 (元) |  | 备注
1 |  | 绿色施工及安全文明施工措施费
1.1 | 031302001001 | 安全文明施工及环境保护费 |  |  | 6.69 |  |  |  |  | 定额人工费+定额机械费×8%
1.2 | 031302001002 | 临时设施费 |  |  | 1.59 |  |  |  |  | 定额人工费+定额机械费×8%
1.3 | 03B001 | 绿色施工措施费 |  |  | 1.33 |  |  |  |  | 定额人工费+定额机械费×8%
2 | 031302005001 | 冬、雨季施工增加费、工程定位复测、工程点交、场地清理费 |  |  | 2.47 |  |  |  |  | 定额人工费+定额机械费×8%
3 | 031302002001 | 夜间施工增加费 |  |  | 0.3 |  |  |  |  | 定额人工费+定额机械费×8%
4 | 031301009001 | 特殊地区施工增加费 |  |  | 0 |  |  |  |  | 定额人工费+定额机械费×8%
5 | 03B002 | 压缩工期增加费 |  |  | 0 |  |  |  |  | 定额人工费+定额机械费
6 | 03B003 | 行车、 行人干扰增加费 |  |  | 0 |  |  |  |  | 定额人工费+定额机械费×8%
7 | 031302006001 | 已完工程及设备保护费 |  |  | 0
8 | 03B004 | 其他施工组织措施项目费 |  |  | 0
合 计
注：1.“其他施工组织措施费”在计价时需列出具体费用名称； 2.工程结算时按合同约定调整费率和金额。

## F-20 其他项目清单与计价表【安装工程】
F-20：其他项目清单与计价表
工程名称：安装工程 |  | 标段：云南省普洱卫生学校校舍、食堂维修改造项目（B包） |  |  | 第 1 页 共 1 页
序号 | 项目名称 |  | 金额(元) | 结算金额(元) |  | 备注
1 | 暂列金额 |  |  |  |  | 详见明细表F-21
2 | 暂估价
2.1 | 材料（设备）暂估价 |  |  |  |  | 详见明细表F-22
2.2 | 专业工程暂估价 |  |  |  |  | 详见明细表F-23
2.3 | 专项技术措施暂估价 |  |  |  |  | 详见明细表F-24
3 | 计日工 |  |  |  |  | 详见明细表F-25
4 | 总承包服务费 |  |  |  |  | 详见明细表F-26
5 | 索赔与现场签证 |  | - |  |  | 详见明细表F-27
6 | 优质工程增加费
7 | 提前竣工增加费
8 | 人工费调整
9 | 机械燃料动力费价差
合 计 | [5 empty] | —
注：1.工程结算时第1.1项、第1.2项分别在施工组织措施项目和其他项目计价表内计列； 2.工程结算时第2.3项在施工技术措施项目计价表内计列； 3.材料（设备)暂估单价进人清单项目综合单价； 4.索赔现现场签字在工程结算期计列。

## F-21 暂列金额明细表【安装工程】
F-21：暂列金额明细表
工程名称：安装工程 |  | 标段：云南省普洱卫生学校校舍、食堂维修改造项目（B包） |  |  | 第 1 页 共 1 页
序号 | 项目名称 |  | 计量单位 | 暂定金额（元） |  | 备注
1
合 计 | [5 empty] | —
注：1.此表由招标人填写，如不能详列，也可只列暂定金额总额，投标人应将上述暂列金额计入投标总价中； 2.工程结算时序号第1项、第2项分别在施工组织措施项目和其他项目计价表内计列。

## F-22 材料（工程设备）暂估单价及调整表【安装工程】
F-22：材料（工程设备）暂估单价及调整表
工程名称：安装工程 |  |  | 标段：云南省普洱卫生学校校舍、食堂维修改造项目（B包） | [6 empty] | 第 1 页 共 1 页
序号 | 材料(工程设备)名称、规格、型号 | 计量单位 |  | 数量 |  | 暂估(元) |  | 确认(元) |  | 差额±(元) |  | 备注
|  |  |  | 暂估 | 确认 | 单价 | 合价 | 单价 | 合价 | 单价 | 合价
合计
注：1.此表“暂估单价”由招标人填写，并在备注栏说明暂估价的材料、设备拟用在哪些清单项目上，投标人应将上述材料、设备计人相应的工程清单综合单价报价中； 2.本表中“确认”栏在工程各结算期内按合同双方确认值计列。

## F-23 专业工程暂估价（结算价）表【安装工程】
F-23：专业工程暂估价（结算价）表
工程名称：安装工程 |  |  | 标段：云南省普洱卫生学校校舍、食堂维修改造项目（B包） |  |  |  | 第 1 页 共 1 页
序号 | 工程名称 | 工程内容 |  | 暂估金额（元） | 结算金额(元) | 差额±(元) |  | 备注
1
合 计 |  |  |  | 0.00
'注:1.此表“暂估金额”由招标人填写，投标人应将“暂估金额”计入投标总价中； 2.结算时按合同约定结算金额填写，如合同约定按具体计价子目计价时，也可在项目相应计价表内计列。

## F-24 专项技术措施暂估价（结算价）表【安装工程】
F-24:专项技术措施暂估价（结算价）表
工程名称：安装工程 |  |  | 标段：云南省普洱卫生学校校舍、食堂维修改造项目（B包） |  |  |  | 第 1 页 共 1 页
序号 | 工程名称 | 工程内容 |  | 暂估金额(元) | 结算金额(元) | 差额±(元) |  | 备注
合 计 | [7 empty] | —
注：1.此表“暂估金额”由招标人填写，投标人应将“暂估金额”计入投标总价中； 2.结算时按合同约定结算金额填写，如合同约定按具体计价子目计价时，也可在项目相应计价表内计列。

## F-25 计日工表【安装工程】
F-25：计日工表
单位（专业）工程名称：安装工程 |  | 标段：云南省普洱卫生学校校舍、食堂维修改造项目（B包） | [5 empty] | 第 1 页 共 1 页
序号 | 项目名称 |  | 单位 | 暂定数量 | 实际数量 | 综合单价(元) | 合价（元）
[7 empty] | 暂定 |  | 实际
一 | 人工
1
人工小计
二 | 材料
1
材料小计
三 | 施工机械
1
施工机械小计
总 计
注：1.此表项目名称、暂定数量由招标人填写，编制招标控制价时，单价由招标人按有关计价规定确定；招标报价时，单价由招标人自主报价，按暂定数量计算合价计入招标总价中； 2.工程结算时，按发承包双方确认的实际数量计算合价，且本表与表F-28计列内容不得重复计价。

## F-26 总承包服务费计价表【安装工程】
F-26：总承包服务费计价表
工程名称：安装工程 |  |  |  | 标段：云南省普洱卫生学校校舍、食堂维修改造项目（B包） |  | 第 1 页 共 1 页
序号 | 项目名称 | 项目价值（元） | 服务内容 |  | 计算基础 |  | 费率(%) | 金额（元）
1 | 发包人单独发包专业工程
1.1
1.2
2 | 发包人提供材料（设备）
2.1
2.2
| 合 计 | - | - |  |  |  | -
注：1.此表项目名称、项目价值、服务内容由招标人填写，编制招标控制价时，费率及金额由招标人按有关计价规定确定;投标报价时，费率及金额由投标人自主报价，计入投标总价中； 2.工程结算时本表各项价值（或计费基础）是否调整由合同双方商定。

## F-28 主要工日一览表【安装工程】
F-28：主要工日一览表
工程名称：安装工程 |  |  |  | 标段：云南省普洱卫生学校校舍、食堂维修改造项目（B包） |  |  | 第 1 页 共 1 页
序号 | 工日名称（类别） | 单位 | 数量 |  | 单价（元） | 合价（元） |  | 备注
注：此表按不同计价文件编制阶段要求填写，其中： 1.“工日名称（类别)”“单位”栏内容由招标人在招标工程量清单内容填写，合计价阶段可按需要补充或减少内容； 2.“数量”栏由不同阶段计价人按工程计量分析数量填写； 3.“单价”栏的填写：招标控制价应优先采用工程造价管理机构发布的单价；投标报价由投标人在投标时自主确定投标单价；工程结算时按合同约定确定单价。

## F-29 发包人提供材料和设备一览表【安装工程】
F-29：发包人提供材料和设备一览表
工程名称：安装工程 |  |  |  | 标段：云南省普洱卫生学校校舍、食堂维修改造项目（B包） |  |  |  | 第 1 页 共 1 页
序号 | 材料(设备) 名称、规格、型号 | 单位 | 数量 |  | 单价(元) | 交货方式 | 送达地点 |  | 备注
注：此表由招标人填写，供投标人在投标报价、确定总承包服务费时参考。

## 规费、税金项目计价表【安装工程】
规费、税金项目计价表
工程名称：安装工程 |  | 标段：云南省普洱卫生学校校舍、食堂维修改造项目（B包） |  |  | 第 1 页 共 1 页
序号 | 项目名称 |  | 计算基础 | 计算基数 |  | 计算费率(%) | 金额（元）
1 | 其他规费 |  | 工伤保险费+环境保护税+工程排污费
1.1 | 工伤保险费 |  | 分部分项定额人工费+单价措施定额人工费 |  |  | 0.5
1.2 | 环境保护税
1.3 | 工程排污费
2 | 税金 |  | 税前工程造价 |  |  | 10.08
合 计

## 主要材料价格表(横)【安装工程】
主要材料价格表
工程名称：安装工程 | [6 empty] | 第 1 页 共 1 页
序号 | 材料编码 | 材料名称 | 规格、型号等特殊要求 | 单位 | 数量 | 单价(元) |  | 合价(元) | 产地 | 厂家
1 | 1725026100@3 | PVC排水管 | De160 | m
2 | 1725026100@4 | HDPE钢带波纹管 | DN300 | m
3 | 2803005200@1 | 绝缘电线 | BVR-2.5mm2 | m
4 | 2803005200@2 | 绝缘电线 | BVR-4mm2 | m
5 | 1725026100@1 | PVC排水管 | De110 | m
6 | 补充未计价材料001@1 | 传菜电梯 | 3层3站，一楼二楼同方向开门 | 部
7 | 0403019100@1 | 粗砂 |  | m3
8 | 2501002102@8 | 圆形吸顶灯 | 40W | 套
9 | 2803005200@3 | 绝缘电线 | BVR-6mm2 | m
10 | 2803005200@4 | 绝缘电线 | BVR-10mm2 | m
11 | 2803005200@5 | 绝缘电线 | BVR-16mm2 | m
12 | 2906999100@1 | 刚性阻燃管 | PVC20 | m
13 | 2906999100@4 | 刚性阻燃管 | PVC25 | m
14 | 2906999100@5 | 刚性阻燃管 | PVC32 | m
15 | 2906999100@6 | 刚性阻燃管 | PVC50 | m
16 | 补充未计价材料001@3 | 低噪音多翼式离心风柜 | 11KW-380V | 台
17 | 补充未计价材料002@1 | 高空排放油烟净化器 | 20000m3/H | 个

## F-15-1 分部分项工程清单与计价表【土建工程】_1
F-15-1：分部分项工程清单与计价表
工程名称：土建工程 |  |  |  | 标段：云南省普洱卫生学校校舍、食堂维修改造项目（B包） | [6 empty] | 第1页 共14页
序号 | 项目编码 | 项目名称 | 项目特征 |  | 计量 单位 | 工程量 | 金额（元） | [6 empty] | 备注
[7 empty] | 综合 单价 | 合价 | 其中
[9 empty] | 人工费 |  |  | 机械费 | 暂估价
[9 empty] | 定额 人工费 | 规费
拆除改造
1 | 010101004002 | 挖基坑土方 | 1.土壤类别:三类土 2.挖土深度:2m以内 3.小型挖机挖土方 槽、坑土方 不装车 4.弃土运距:根据现场情况自行考虑 |  | m3 | 163.31
2 | 010101004003 | 挖基坑土方 | 1.土壤类别:三类土 2.挖土深度:2m以内 3.人工基坑土方开挖 4.弃土运距:根据现场情况自行考虑 |  | m3 | 69.99
3 | 010103001003 | 回填方 | 1.密实度要求:按设计及技术要求 2.填方材料品种:原土回填 3.填方粒径要求:满足设计及规范要求 4.填方来源、运距:原土回填 |  | m3 | 167.1
4 | 010103002012 | 余方弃置 | 1.废弃料品种:建筑垃圾等 2.运距:基本运距1KM 3.方式:装载机装渣土、自卸汽车运渣土、实际装运方式发生变化时，按经监理单位、建设单位签认实际装运方式计算调整，最终以审计审定为准 |  | m3 | 66.2
5 | 010103002013 | 余方弃置 | 1.废弃料品种:建筑垃圾等 2.运距:暂按增运运距14KM 3.方式:装载机装渣土、自卸汽车运渣土、实际装运方式发生变化时，按经监理单位、建设单位签认实际装运方式计算调整，最终以审计审定为准 |  | m3 | 66.2
6 | 010101002006 | 土石方、建筑垃圾、混凝土废渣弃土场消纳费 | 1.土石方、建筑垃圾、混凝土废渣弃土场消纳费 |  | m3 | 66.2
7 | 011601001003 | 砖砌体拆除 | 1.砌体名称:拆除砖墙 2.砌体材质:标准砖 3.拆除砌体的截面尺寸:砖墙洞 |  | m3 | 30.45
8 | 010401003002 | 实心砖墙 | 1.砖品种、规格、强度等级:实心砖 2.墙体类型:外墙 3.砂浆强度等级、配合比:水泥砂浆M15 |  | m3 | 30.45
9 | 011605001002 | 平面块料拆除 | 1.地面瓷砖拆除（含找平层） |  | m2 | 620
本页小计
注：1.本表为分部分项和施工技术措施项目清单及计价表通用表式，使用时表头名称可简化为其中一类的计价表； 2.工程招投标时“暂估价”按招标文件指定价格计入，竣工结算时以合同双方确认价格替换计入综合单价内； 3.本表中“暂估价”为材料、设备暂估价。
F-15-1：分部分项工程清单与计价表
工程名称：土建工程 |  |  |  | 标段：云南省普洱卫生学校校舍、食堂维修改造项目（B包） | [6 empty] | 第2页 共14页
序号 | 项目编码 | 项目名称 | 项目特征 |  | 计量 单位 | 工程量 | 金额（元） | [6 empty] | 备注
[7 empty] | 综合 单价 | 合价 | 其中
[9 empty] | 人工费 |  |  | 机械费 | 暂估价
[9 empty] | 定额 人工费 | 规费
10 | 011102003002 | 块料楼地面 | 1.结合层厚度、砂浆配合比:20厚M7.5水泥砂浆粘合层 2.面层材料品种、规格、颜色:600*600普通地砖面层，水泥浆擦缝 |  | m2 | 620
11 | 011602001004 | 混凝土构件拆除 | 1.构件名称:钢筋混凝土地坪拆除 2.人工拆除 |  | m3 | 40
12 | 010507002003 | 混凝土地坪浇筑 | 1.地坪厚度:200mm 2.混凝土强度等级:C30 3.其他:满足规范及设计要求 |  | m2 | 200
13 | 010103002014 | 余方弃置 | 1.废弃料品种:建筑垃圾等 2.运距:基本运距1KM 3.方式:人工装碴、自卸汽车运碴、实际装运方式发生变化时，按经监理单位、建设单位签认实际装运方式计算调整，最终以审计审定为准 |  | m3 | 94
14 | 010103002015 | 余方弃置 | 1.废弃料品种:建筑垃圾等 2.运距:暂按增运运距14KM 3.方式:人工装碴、自卸汽车运碴、实际装运方式发生变化时，按经监理单位、建设单位签认实际装运方式计算调整，最终以审计审定为准 |  | m3 | 94
15 | 010101002007 | 土石方、建筑垃圾、混凝土废渣弃土场消纳费 | 1.土石方、建筑垃圾、混凝土废渣弃土场消纳费 |  | m3 | 94
新增剪力墙加固
16 | 011604002002 | 立面抹灰层拆除 | 1.拆除部位:剪力墙 2.抹灰剔除 |  | m2 | 30.1
17 | 011604002003 | 基层凿毛 | 1.拆除部位:剪力墙 2.基层凿毛 |  | m2 | 30.1
18 | 010515001001 | 现浇构件钢筋 | 1.钢筋种类、规格:HRB400E以内 φ22 2.做法:包含制作、安装、调直 3.接头:按设计及规范要求 |  | t | 2.6
19 | 010515001002 | 现浇构件钢筋 | 1.钢筋种类、规格:HRB400E以内 φ12 2.做法:包含制作、安装、调直 3.接头:按设计及规范要求 |  | t | 0.8
本页小计
注：1.本表为分部分项和施工技术措施项目清单及计价表通用表式，使用时表头名称可简化为其中一类的计价表； 2.工程招投标时“暂估价”按招标文件指定价格计入，竣工结算时以合同双方确认价格替换计入综合单价内； 3.本表中“暂估价”为材料、设备暂估价。
F-15-1：分部分项工程清单与计价表
工程名称：土建工程 |  |  |  | 标段：云南省普洱卫生学校校舍、食堂维修改造项目（B包） | [6 empty] | 第3页 共14页
序号 | 项目编码 | 项目名称 | 项目特征 |  | 计量 单位 | 工程量 | 金额（元） | [6 empty] | 备注
[7 empty] | 综合 单价 | 合价 | 其中
[9 empty] | 人工费 |  |  | 机械费 | 暂估价
[9 empty] | 定额 人工费 | 规费
20 | 010515001003 | 现浇构件钢筋 | 1.钢筋种类、规格:HRB400E以内 φ10 2.做法:包含制作、安装、调直 3.接头:按设计及规范要求 |  | t | 1.1
21 | 010515001004 | 现浇构件钢筋 | 1.钢筋种类、规格:HRB400E以内 φ8 2.做法:包含制作、安装、调直 3.接头:按设计及规范要求 |  | t | 0.75
22 | 010515001005 | 现浇构件钢筋 | 1.钢筋种类、规格:HRB400E以内 φ6 2.做法:包含制作、安装、调直 3.接头:按设计及规范要求 |  | t | 0.05
23 | 040901008001 | 植筋 | 1.材料种类:Ⅲ级钢筋 2.材料规格:HRB400E以内 φ22 |  | 根 | 384
24 | 040901008002 | 植筋 | 1.材料种类:Ⅲ级钢筋 2.材料规格:HRB400E以内 φ12 |  | 根 | 536
25 | 040901008003 | 植筋 | 1.材料种类:Ⅲ级钢筋 2.材料规格:HRB400E以内 φ10 |  | 根 | 928
26 | 010504001001 | 直形墙 | 1.混凝土种类:C50高强无收缩灌浆料 2.其他：满足规范及设计要求 3.混凝土输送方式:投标人自行考虑 |  | m3 | 21.2
柱增大截面加固
27 | 011604002004 | 立面抹灰层拆除 | 1.拆除部位:柱 2.抹灰剔除 |  | m2 | 40.3
28 | 011604002005 | 基层凿毛 | 1.拆除部位:柱 2.基层凿毛 |  | m2 | 40.3
29 | 010515001006 | 现浇构件钢筋 | 1.钢筋种类、规格:HRB400E以内 φ22 2.做法:包含制作、安装、调直 3.接头:按设计及规范要求 |  | t | 1.1
30 | 010515001007 | 现浇构件钢筋 | 1.钢筋种类、规格:HRB400E以内 φ8 2.做法:包含制作、安装、调直 3.接头:按设计及规范要求 |  | t | 0.46
31 | 040901008004 | 植筋 | 1.材料种类:Ⅲ级钢筋 2.材料规格:HRB400E以内 φ22 |  | 根 | 112
本页小计
注：1.本表为分部分项和施工技术措施项目清单及计价表通用表式，使用时表头名称可简化为其中一类的计价表； 2.工程招投标时“暂估价”按招标文件指定价格计入，竣工结算时以合同双方确认价格替换计入综合单价内； 3.本表中“暂估价”为材料、设备暂估价。
F-15-1：分部分项工程清单与计价表
工程名称：土建工程 |  |  |  | 标段：云南省普洱卫生学校校舍、食堂维修改造项目（B包） | [6 empty] | 第4页 共14页
序号 | 项目编码 | 项目名称 | 项目特征 |  | 计量 单位 | 工程量 | 金额（元） | [6 empty] | 备注
[7 empty] | 综合 单价 | 合价 | 其中
[9 empty] | 人工费 |  |  | 机械费 | 暂估价
[9 empty] | 定额 人工费 | 规费
32 | 040901008005 | 植筋 | 1.材料种类:Ⅲ级钢筋 2.材料规格:HRB400E以内 φ8 |  | 根 | 1824
33 | 010502001001 | 矩形柱 | 1.混凝土种类:C50高强无收缩灌浆料 2.其他：满足规范及设计要求 3.混凝土输送方式:投标人自行考虑 |  | m3 | 4.9
柱粘碳纤维布加固
34 | 011604002006 | 立面抹灰层拆除 | 1.拆除部位:柱 2.抹灰剔除 |  | m2 | 144.7
35 | 011202001001 | 柱粘碳纤维布加固 | 1.柱粘碳纤维布加固 2.材质规格:I级300g/m2（一层） |  | m2 | 154.4
36 | 011202001002 | 柱、梁面一般抹灰 | 1.柱（梁）体类型:混凝土柱 2.面层厚度、砂浆配合比:25厚1：3水泥砂浆防护 |  | m2 | 154.4
37 | 010515001008 | 现浇构件钢筋 | 1.钢筋种类、规格:HRB400E以内 φ20 2.做法:包含制作、安装、调直 3.接头:按设计及规范要求 |  | t | 0.34
38 | 040901008006 | 植筋 | 1.材料种类:Ⅲ级钢筋 2.材料规格:HRB400E以内 φ20 |  | 根 | 144
39 | 01B006 | 柱粘钢板 | 1.柱粘钢板 2.钢板规格：t=6mm钢板（Q235B） |  | m2 | 9.7
柱粘钢板加固
40 | 011604002007 | 立面抹灰层拆除 | 1.拆除部位:柱 2.抹灰剔除 |  | m2 | 21.4
41 | 01B007 | 柱粘钢板（6mm) | 1.柱粘钢板 2.钢板规格：t=6mm钢板（Q235B） |  | m2 | 1.4
42 | 01B008 | 柱粘钢板（5mm) | 1.柱粘钢板 2.钢板规格：t=5mm钢板（Q235B） |  | m2 | 10.7
43 | 01B009 | 柱粘钢板（4mm) | 1.柱粘钢板 2.钢板规格：t=4mm钢板（Q235B） |  | m2 | 5.8
44 | 01B010 | 柱粘钢板(角钢） | 1.柱粘钢板 2.钢板规格：L100X6角钢（Q235B） |  | m2 | 7.2
45 | 01B011 | 对穿螺杆 | 1.对穿螺杆 2.规格型号：d=14 3.除税包干价 |  | 颗 | 36
本页小计
注：1.本表为分部分项和施工技术措施项目清单及计价表通用表式，使用时表头名称可简化为其中一类的计价表； 2.工程招投标时“暂估价”按招标文件指定价格计入，竣工结算时以合同双方确认价格替换计入综合单价内； 3.本表中“暂估价”为材料、设备暂估价。
F-15-1：分部分项工程清单与计价表
工程名称：土建工程 |  |  |  | 标段：云南省普洱卫生学校校舍、食堂维修改造项目（B包） | [6 empty] | 第5页 共14页
序号 | 项目编码 | 项目名称 | 项目特征 |  | 计量 单位 | 工程量 | 金额（元） | [6 empty] | 备注
[7 empty] | 综合 单价 | 合价 | 其中
[9 empty] | 人工费 |  |  | 机械费 | 暂估价
[9 empty] | 定额 人工费 | 规费
梁增大截面加固
46 | 011604002008 | 梁面抹灰层拆除 | 1.拆除部位:梁 2.抹灰剔除 |  | m2 | 23.2
47 | 011604002009 | 基层凿毛 | 1.拆除部位:梁 2.基层凿毛 |  | m2 | 23.2
48 | 010515001009 | 现浇构件钢筋 | 1.钢筋种类、规格:HRB400E以内 φ20 2.做法:包含制作、安装、调直 3.接头:按设计及规范要求 |  | t | 0.32
49 | 010515001010 | 现浇构件钢筋 | 1.钢筋种类、规格:HRB400E以内 φ12 2.做法:包含制作、安装、调直 3.接头:按设计及规范要求 |  | t | 0.17
50 | 010515001011 | 现浇构件钢筋 | 1.钢筋种类、规格:HRB400E以内 φ8 2.做法:包含制作、安装、调直 3.接头:按设计及规范要求 |  | t | 0.31
51 | 040901008007 | 植筋 | 1.材料种类:Ⅲ级钢筋 2.材料规格:HRB400E以内 φ20 |  | 根 | 40
52 | 040901008008 | 植筋 | 1.材料种类:Ⅲ级钢筋 2.材料规格:HRB400E以内 φ12 |  | 根 | 60
53 | 040901008009 | 植筋 | 1.材料种类:Ⅲ级钢筋 2.材料规格:HRB400E以内 φ8 |  | 根 | 1698
54 | 010503002001 | 矩形梁增大截面 | 1.C35高强无收缩灌浆料 2.其他：满足规范及设计要求 3.混凝土输送方式:投标人自行考虑 4.梁增大截面加固 |  | m3 | 2.6
梁粘钢加固
55 | 011604002010 | 梁面抹灰层拆除 | 1.拆除部位:梁 2.抹灰剔除 |  | m2 | 52
56 | 01B012 | 柱粘钢板（5mm) | 1.柱粘钢板 2.钢板规格：t=5mm钢板（Q235B） |  | m2 | 18.2
57 | 01B013 | 柱粘钢板（4mm) | 1.柱粘钢板 2.钢板规格：t=4mm钢板（Q235B） |  | m2 | 27.9
58 | 01B014 | 柱粘钢板(角钢） | 1.柱粘钢板 2.钢板规格：L100X6角钢（Q235B） |  | m2 | 1.6
本页小计
注：1.本表为分部分项和施工技术措施项目清单及计价表通用表式，使用时表头名称可简化为其中一类的计价表； 2.工程招投标时“暂估价”按招标文件指定价格计入，竣工结算时以合同双方确认价格替换计入综合单价内； 3.本表中“暂估价”为材料、设备暂估价。
F-15-1：分部分项工程清单与计价表
工程名称：土建工程 |  |  |  | 标段：云南省普洱卫生学校校舍、食堂维修改造项目（B包） | [6 empty] | 第6页 共14页
序号 | 项目编码 | 项目名称 | 项目特征 |  | 计量 单位 | 工程量 | 金额（元） | [6 empty] | 备注
[7 empty] | 综合 单价 | 合价 | 其中
[9 empty] | 人工费 |  |  | 机械费 | 暂估价
[9 empty] | 定额 人工费 | 规费
59 | 010516001001 | 锚栓 | 1.螺栓种类:锚栓 2.规格:M20 |  | 套 | 74
60 | 010516001002 | 锚栓 | 1.螺栓种类:锚栓 2.规格:M10 |  | 套 | 803
梁加腋加固
61 | 011604002011 | 梁面抹灰层拆除 | 1.拆除部位:梁 2.抹灰剔除 |  | m2 | 1.4
62 | 011604002012 | 基层凿毛 | 1.拆除部位:梁 2.基层凿毛 |  | m2 | 1.4
63 | 010515001012 | 现浇构件钢筋 | 1.钢筋种类、规格:HRB400E以内 φ12 2.做法:包含制作、安装、调直 3.接头:按设计及规范要求 |  | t | 0.07
64 | 040901008010 | 植筋 | 1.材料种类:Ⅲ级钢筋 2.材料规格:HRB400E以内 φ12 |  | 根 | 154
65 | 010503002002 | 矩形梁（加腋） | 1.C35高强无收缩灌浆料 2.其他：满足规范及设计要求 3.混凝土输送方式:投标人自行考虑 4.梁加腋加固 |  | m3 | 0.12
梁粘碳纤维布加 固
66 | 011604002013 | 梁面抹灰层拆除 | 1.拆除部位:梁 2.抹灰剔除 |  | m2 | 426.1
67 | 01B015 | 梁粘碳纤维布 | 1.梁粘碳纤维布加固 2.规格：I级300g/m2（一层） |  | m2 | 289.8
68 | 011202001003 | 柱、梁面一般抹灰 | 1.柱（梁）体类型:混凝土柱 2.面层厚度、砂浆配合比:25厚1：3水泥砂浆防护 |  | m2 | 289.8
楼板粘碳纤维布 加固
69 | 011604002014 | 楼板抹灰层拆除 | 1.拆除部位:楼板 2.抹灰剔除 |  | m2 | 573.1
70 | 01B016 | 楼板粘碳纤维布 | 1.楼板粘碳纤维布加固 2.规格：I级300g/m2（一层） |  | m2 | 415
71 | 011301001001 | 天棚抹灰 | 1.基层类型:碳纤维布加固表面 2.砂浆配合比:25厚1：3水泥砂浆防护 |  | m2 | 415
基础增大截面加 固
本页小计
注：1.本表为分部分项和施工技术措施项目清单及计价表通用表式，使用时表头名称可简化为其中一类的计价表； 2.工程招投标时“暂估价”按招标文件指定价格计入，竣工结算时以合同双方确认价格替换计入综合单价内； 3.本表中“暂估价”为材料、设备暂估价。
F-15-1：分部分项工程清单与计价表
工程名称：土建工程 |  |  |  | 标段：云南省普洱卫生学校校舍、食堂维修改造项目（B包） | [6 empty] | 第7页 共14页
序号 | 项目编码 | 项目名称 | 项目特征 |  | 计量 单位 | 工程量 | 金额（元） | [6 empty] | 备注
[7 empty] | 综合 单价 | 合价 | 其中
[9 empty] | 人工费 |  |  | 机械费 | 暂估价
[9 empty] | 定额 人工费 | 规费
72 | 011604001001 | 基层凿毛 | 1.拆除部位:基础 2.基层凿毛 |  | m2 | 36.8
73 | 010515001013 | 现浇构件钢筋 | 1.钢筋种类、规格:HRB400E以内 φ18 2.做法:包含制作、安装、调直 3.接头:按设计及规范要求 |  | t | 1.4
74 | 040901008011 | 植筋 | 1.材料种类:Ⅲ级钢筋 2.材料规格:HRB400E以内 φ18 3.新旧基础连接抗剪短筋L=400 植入200 |  | 根 | 720
75 | 010501003001 | 独立基础 | 1.混凝土种类:商品混凝土 2.混凝土强度等级:C30 3.含泵送费 |  | m3 | 12
76 | 010501001001 | 垫层 | 1.混凝土种类:商品混凝土 2.混凝土强度等级:C15 3.混凝土输送方式:投标人自行考虑 4.基础增加截面位置垫层 |  | m3 | 1.55
涂料
77 | 030408010001 | 防火涂料 | 1.名称:防火涂料 2.材质:碳纤维复合材、粘贴钢板 3.耐火极限不小于3.0小时 |  | m2 | 82.84
78 | 011405001002 | 金属面油漆 | 1.构件名称:粘钢加固表面 2.油漆品种、刷漆遍数:除锈，涂刷防锈漆两道 |  | m2 | 82.84
新建楼梯部位拆除改造
79 | 011602002001 | 梁板混凝土静力拆除 | 1.梁板混凝土静力拆除 2.板厚120mm |  | m3 | 5.53
80 | 011615001001 | 楼板开孔 | 1.部位:楼板 2.打洞部位材质:混凝土材质 3.洞尺寸:d=150 |  | 个 | 24
81 | 010103002016 | 余方弃置 | 1.废弃料品种:建筑垃圾等 2.运距:基本运距1KM 3.方式:人工装碴、自卸汽车运碴、实际装运方式发生变化时，按经监理单位、建设单位签认实际装运方式计算调整，最终以审计审定为准 |  | m3 | 8.4
本页小计
注：1.本表为分部分项和施工技术措施项目清单及计价表通用表式，使用时表头名称可简化为其中一类的计价表； 2.工程招投标时“暂估价”按招标文件指定价格计入，竣工结算时以合同双方确认价格替换计入综合单价内； 3.本表中“暂估价”为材料、设备暂估价。
F-15-1：分部分项工程清单与计价表
工程名称：土建工程 |  |  |  | 标段：云南省普洱卫生学校校舍、食堂维修改造项目（B包） | [6 empty] | 第8页 共14页
序号 | 项目编码 | 项目名称 | 项目特征 |  | 计量 单位 | 工程量 | 金额（元） | [6 empty] | 备注
[7 empty] | 综合 单价 | 合价 | 其中
[9 empty] | 人工费 |  |  | 机械费 | 暂估价
[9 empty] | 定额 人工费 | 规费
82 | 010103002017 | 余方弃置 | 1.废弃料品种:建筑垃圾等 2.运距:暂按增运运距14KM 3.方式:人工装碴、自卸汽车运碴、实际装运方式发生变化时，按经监理单位、建设单位签认实际装运方式计算调整，最终以审计审定为准 |  | m3 | 8.4
83 | 010101002008 | 土石方、建筑垃圾、混凝土废渣弃土场消纳费 | 1.土石方、建筑垃圾、混凝土废渣弃土场消纳费 |  | m3 | 8.4
84 | 010515001014 | 现浇构件钢筋 | 1.钢筋种类、规格:HRB400以内 φ20 2.做法:包含制作、安装 3.接头:按设计及规范要求 |  | t | 0.462
85 | 010515001015 | 现浇构件钢筋（箍筋） | 1.钢筋种类、规格:HRB400以内 φ8 2.做法:包含制作、安装 3.接头:按设计及规范要求 |  | t | 0.112
86 | 040901008012 | 植筋 | 1.植入深度:d=20带肋钢筋（HRB400E）、混凝土梁、深400 |  | 根 | 48
87 | 010505001001 | 有梁板 | 1.混凝土种类:商品混凝土 2.混凝土强度等级:C35 3.混凝土输送方式:投标人自行考虑 |  | m3 | 1.7
1#楼梯（钢楼梯）
88 | 010101004004 | 挖基坑土方 | 1.土壤类别:三类土 2.挖土深度:2m以内 3.小型挖机挖土方 槽、坑土方 不装车 4.弃土运距:根据现场情况自行考虑 |  | m3 | 63.1
89 | 010103001004 | 回填方 | 1.密实度要求:按设计及技术要求 2.填方材料品种:原土回填 3.填方粒径要求:满足设计及规范要求 4.填方来源、运距:原土回填 |  | m3 | 25.2
90 | 010103002018 | 余方弃置 | 1.废弃料品种:余土 2.运距:基本运距1KM 3.方式:机械装土 装载机装车、自卸汽车运土，实际装运方式发生变化时，按经监理单位、建设单位签认实际装运方式计算调整，最终以审计审定为准 |  | m3 | 37.9
本页小计
注：1.本表为分部分项和施工技术措施项目清单及计价表通用表式，使用时表头名称可简化为其中一类的计价表； 2.工程招投标时“暂估价”按招标文件指定价格计入，竣工结算时以合同双方确认价格替换计入综合单价内； 3.本表中“暂估价”为材料、设备暂估价。
F-15-1：分部分项工程清单与计价表
工程名称：土建工程 |  |  |  | 标段：云南省普洱卫生学校校舍、食堂维修改造项目（B包） | [6 empty] | 第9页 共14页
序号 | 项目编码 | 项目名称 | 项目特征 |  | 计量 单位 | 工程量 | 金额（元） | [6 empty] | 备注
[7 empty] | 综合 单价 | 合价 | 其中
[9 empty] | 人工费 |  |  | 机械费 | 暂估价
[9 empty] | 定额 人工费 | 规费
91 | 010103002019 | 余方弃置 | 1.废弃料品种:余土 2.运距:暂按增运运距14KM 3.方式:机械装土 装载机装车、自卸汽车运土，实际装运方式发生变化时，按经监理单位、建设单位签认实际装运方式计算调整，最终以审计审定为准 |  | m3 | 37.9
92 | 010101002009 | 土石方、建筑垃圾、混凝土废渣弃土场消纳费 | 1.土石方、建筑垃圾、混凝土废渣弃土场消纳费 |  | m3 | 37.9
93 | 010501001002 | 垫层 | 1.混凝土种类:商品混凝土 2.混凝土强度等级:C15 3.混凝土输送方式:投标人自行考虑 |  | m3 | 3.62
94 | 010501004001 | 满堂基础 | 1.混凝土种类:商品混凝土 2.混凝土强度等级:C30 3.混凝土输送方式:投标人自行考虑 |  | m3 | 37.9
95 | 010502001002 | 矩形柱（基础短柱） | 1.混凝土种类:商品混凝土 2.混凝土强度等级:C30 3.混凝土输送方式:投标人自行考虑 |  | m3 | 3.4
96 | 010507007001 | 其他构件（翻墩） | 1.混凝土种类:商品混凝土 2.混凝土强度等级:C30细石混凝土 3.混凝土输送方式:投标人自行考虑 |  | m3 | 0.21
97 | 010515001016 | 现浇构件钢筋（箍筋） | 1.钢筋种类、规格:HRB400以内 φ10 2.做法:包含制作、安装 3.接头:按设计及规范要求 |  | t | 0.06
98 | 010515001017 | 现浇构件钢筋 | 1.钢筋种类、规格:HRB400以内 φ16 2.做法:包含制作、安装 3.接头:按设计及规范要求 |  | t | 0.268
99 | 010515001018 | 现浇构件钢筋 | 1.钢筋种类、规格:HRB400以内 φ20 2.做法:包含制作、安装 3.接头:按设计及规范要求 |  | t | 1.926
100 | 010516001003 | 螺栓 | 1.螺栓种类:M24*420螺栓 2.规格:M24 Q235B |  | 套 | 40
101 | 010516002001 | 预埋铁件 | 1.钢材种类:普通碳素钢 2.规格:预埋钢板 |  | t | 0.593
本页小计
注：1.本表为分部分项和施工技术措施项目清单及计价表通用表式，使用时表头名称可简化为其中一类的计价表； 2.工程招投标时“暂估价”按招标文件指定价格计入，竣工结算时以合同双方确认价格替换计入综合单价内； 3.本表中“暂估价”为材料、设备暂估价。
F-15-1：分部分项工程清单与计价表
工程名称：土建工程 |  |  |  | 标段：云南省普洱卫生学校校舍、食堂维修改造项目（B包） | [6 empty] | 第10页 共14页
序号 | 项目编码 | 项目名称 | 项目特征 |  | 计量 单位 | 工程量 | 金额（元） | [6 empty] | 备注
[7 empty] | 综合 单价 | 合价 | 其中
[9 empty] | 人工费 |  |  | 机械费 | 暂估价
[9 empty] | 定额 人工费 | 规费
102 | 010603003001 | 钢管柱 | 1.名称:口300*8 2.钢材品种、规格: Q235B 3.探伤要求:符合设计要求 4.安装高度:详图纸 5.其他:含制作、运输、安装等，构件运输距离投标单位踏勘现场后自行考虑 6.做法:详见施工图纸及规范要求 |  | t | 9.756
103 | 010604001001 | 钢梁 | 1.名称:H300*150*6.5*9 2.钢材品种、规格: Q235B 3.探伤要求:符合设计要求 4.安装高度:详图纸 5.其他:含制作、运输、安装等，构件运输距离投标单位踏勘现场后自行考虑 6.做法:详见施工图纸及规范要求 |  | t | 6.56
104 | 010605001001 | 钢板楼板 | 1.名称:t=6mm花纹钢板 2.钢材品种、规格: Q235B 3.探伤要求:符合设计要求 4.安装高度:详图纸 5.其他:含制作、运输、安装等，构件运输距离投标单位踏勘现场后自行考虑 6.做法:详见施工图纸及规范要求 |  | t | 3.53
105 | 010606009001 | 钢护栏 | 1.钢护栏 2.50*2焊接钢管，高度1200mm，双侧布置 3.其他：满足规范及设计要求 |  | t | 2.33
106 | 011405001003 | 金属面油漆 | 1.构件名称:钢楼梯 2.油漆品种、刷漆遍数:除锈，涂刷防锈底漆一道，调和面漆两遍 |  | m2 | 284.68
107 | 011405001004 | 金属面油漆 | 1.构件名称:钢楼梯 2.油漆品种、刷漆遍数:除锈，涂刷防锈底漆一道，调和面漆两遍 |  | t | 3.53
108 | 011303001001 | 采光天棚 | 1.采光天棚 2.面层材料品种、规格:耐力板做的采光板，规格，有效宽度2.1米，厚度5mm，安装方式，自攻螺丝固定方管上，方管架采用50*100mm，横纵间距1000mm，缝隙采用硅酮结构胶打胶 3.其他:满足规范及设计要求 |  | m2 | 37.69
本页小计
注：1.本表为分部分项和施工技术措施项目清单及计价表通用表式，使用时表头名称可简化为其中一类的计价表； 2.工程招投标时“暂估价”按招标文件指定价格计入，竣工结算时以合同双方确认价格替换计入综合单价内； 3.本表中“暂估价”为材料、设备暂估价。
F-15-1：分部分项工程清单与计价表
工程名称：土建工程 |  |  |  | 标段：云南省普洱卫生学校校舍、食堂维修改造项目（B包） | [6 empty] | 第11页 共14页
序号 | 项目编码 | 项目名称 | 项目特征 |  | 计量 单位 | 工程量 | 金额（元） | [6 empty] | 备注
[7 empty] | 综合 单价 | 合价 | 其中
[9 empty] | 人工费 |  |  | 机械费 | 暂估价
[9 empty] | 定额 人工费 | 规费
109 | 011106004001 | 细石混凝土楼梯面层 | 1.面层厚度、砂浆配合比:50厚C20细石混凝土提浆抹平 2.其他：满足规范及设计要求 3.部位：楼梯 |  | m2 | 55.1
2#楼梯（混凝土楼梯）
110 | 010101004005 | 挖基坑土方 | 1.土壤类别:三类土 2.挖土深度:2m以内 3.人工挖土方 4.弃土运距:根据现场情况自行考虑 |  | m3 | 7.34
111 | 010103001005 | 回填方 | 1.密实度要求:按设计及技术要求 2.填方材料品种:人工原土回填 3.填方粒径要求:满足设计及规范要求 4.填方来源、运距:原土回填 |  | m3 | 6.31
112 | 010103002020 | 余方弃置 | 1.废弃料品种:余土 2.运距:基本运距1KM 3.方式:人工装渣土、自卸汽车运渣土、实际装运方式发生变化时，按经监理单位、建设单位签认实际装运方式计算调整，最终以审计审定为准 |  | m3 | 1.03
113 | 010103002021 | 余方弃置 | 1.废弃料品种:余土 2.运距:暂按增运运距14KM 3.方式:人工装渣土、自卸汽车运渣土、实际装运方式发生变化时，按经监理单位、建设单位签认实际装运方式计算调整，最终以审计审定为准 |  | m3 | 1.03
114 | 010101002010 | 土石方、建筑垃圾、混凝土废渣弃土场消纳费 | 1.土石方、建筑垃圾、混凝土废渣弃土场消纳费 |  | m3 | 1.03
115 | 010501001003 | 垫层 | 1.混凝土种类:商品混凝土 2.混凝土强度等级:C20细石混凝土 3.混凝土输送方式:投标人自行考虑 |  | m3 | 0.17
116 | 010501002001 | 带形基础 | 1.混凝土种类:商品混凝土 2.混凝土强度等级:C25 3.混凝土输送方式:投标人自行考虑 |  | m3 | 1.04
本页小计
注：1.本表为分部分项和施工技术措施项目清单及计价表通用表式，使用时表头名称可简化为其中一类的计价表； 2.工程招投标时“暂估价”按招标文件指定价格计入，竣工结算时以合同双方确认价格替换计入综合单价内； 3.本表中“暂估价”为材料、设备暂估价。
F-15-1：分部分项工程清单与计价表
工程名称：土建工程 |  |  |  | 标段：云南省普洱卫生学校校舍、食堂维修改造项目（B包） | [6 empty] | 第12页 共14页
序号 | 项目编码 | 项目名称 | 项目特征 |  | 计量 单位 | 工程量 | 金额（元） | [6 empty] | 备注
[7 empty] | 综合 单价 | 合价 | 其中
[9 empty] | 人工费 |  |  | 机械费 | 暂估价
[9 empty] | 定额 人工费 | 规费
117 | 010502001003 | 矩形柱（梯柱） | 1.混凝土种类:商品混凝土 2.混凝土强度等级:C30 3.混凝土输送方式:投标人自行考虑 |  | m3 | 1.08
118 | 010506001001 | 直形楼梯 | 1.混凝土种类:商品混凝土 2.混凝土强度等级:C35 3.混凝土输送方式:投标人自行考虑 |  | m2 | 79.2
119 | 010401012001 | 砖砌踏步 | 1.零星砌砖名称、部位:砖砌踏步 2.砖品种、规格、强度等级:标准砖 3.砂浆强度等级、配合比:水泥砂浆M5.0 |  | m2 | 1.09
120 | 010515001019 | 现浇构件钢筋 | 1.钢筋种类、规格:HRB400以内 φ8 2.做法:包含制作、安装 3.接头:按设计及规范要求 |  | t | 0.093
121 | 010515001020 | 现浇构件钢筋 | 1.钢筋种类、规格:HRB400以内 φ10 2.做法:包含制作、安装 3.接头:按设计及规范要求 |  | t | 0.185
122 | 010515001021 | 现浇构件钢筋 | 1.钢筋种类、规格:HRB400以内 φ12 2.做法:包含制作、安装 3.接头:按设计及规范要求 |  | t | 0.222
123 | 010515001022 | 现浇构件钢筋 | 1.钢筋种类、规格:HRB400以内 φ18 2.做法:包含制作、安装 3.接头:按设计及规范要求 |  | t | 0.328
124 | 040901008013 | 植筋 | 1.材料种类:Ⅲ级钢筋 2.材料规格:HRB400E以内 φ18 |  | 根 | 12
125 | 011503001001 | 金属扶手、栏杆、栏板 | 1.楼梯栏杆 2.d=50，厚度1.2mm不锈钢楼梯护栏（带扶手），高度900mm，单外侧布置 3.其他：满足规范及设计要求 |  | m | 18.36
电梯部位
126 | 010101004006 | 挖基坑土方 | 1.土壤类别:三类土 2.挖土深度:2m以内 3.人工挖土方 4.弃土运距:根据现场情况自行考虑 |  | m3 | 11.6
本页小计
注：1.本表为分部分项和施工技术措施项目清单及计价表通用表式，使用时表头名称可简化为其中一类的计价表； 2.工程招投标时“暂估价”按招标文件指定价格计入，竣工结算时以合同双方确认价格替换计入综合单价内； 3.本表中“暂估价”为材料、设备暂估价。
F-15-1：分部分项工程清单与计价表
工程名称：土建工程 |  |  |  | 标段：云南省普洱卫生学校校舍、食堂维修改造项目（B包） | [6 empty] | 第13页 共14页
序号 | 项目编码 | 项目名称 | 项目特征 |  | 计量 单位 | 工程量 | 金额（元） | [6 empty] | 备注
[7 empty] | 综合 单价 | 合价 | 其中
[9 empty] | 人工费 |  |  | 机械费 | 暂估价
[9 empty] | 定额 人工费 | 规费
127 | 010103001006 | 回填方 | 1.密实度要求:按设计及技术要求 2.填方材料品种:人工原土回填 3.填方粒径要求:满足设计及规范要求 4.填方来源、运距:原土回填 |  | m3 | 4.8
128 | 010103002022 | 余方弃置 | 1.废弃料品种:余土 2.运距:基本运距1KM 3.方式:人工装渣土、自卸汽车运渣土、实际装运方式发生变化时，按经监理单位、建设单位签认实际装运方式计算调整，最终以审计审定为准 |  | m3 | 6.8
129 | 010103002023 | 余方弃置 | 1.废弃料品种:余土 2.运距:暂按增运运距14KM 3.方式:人工装渣土、自卸汽车运渣土、实际装运方式发生变化时，按经监理单位、建设单位签认实际装运方式计算调整，最终以审计审定为准 |  | m3 | 6.8
130 | 010101002011 | 土石方、建筑垃圾、混凝土废渣弃土场消纳费 | 1.土石方、建筑垃圾、混凝土废渣弃土场消纳费 |  | m3 | 6.8
131 | 010501001004 | 垫层 | 1.混凝土种类:商品混凝土 2.混凝土强度等级:C15 3.混凝土输送方式:投标人自行考虑 |  | m3 | 0.46
132 | 010501003002 | 独立基础 | 1.混凝土种类:商品混凝土 2.混凝土强度等级:C40 3.混凝土输送方式:投标人自行考虑 |  | m3 | 1.2
133 | 010505003001 | 平板 | 1.混凝土种类:商品混凝土 2.混凝土强度等级:C30 3.混凝土输送方式:投标人自行考虑 |  | m3 | 0.75
134 | 010504001002 | 直形墙 | 1.混凝土种类:商品混凝土 2.混凝土强度等级:C30 3.混凝土输送方式:投标人自行考虑 |  | m3 | 1.55
135 | 010515001023 | 现浇构件钢筋 | 1.钢筋种类、规格:HRB400以内 φ8 2.做法:包含制作、安装 3.接头:按设计及规范要求 |  | t | 0.193
136 | 010515001024 | 现浇构件钢筋 | 1.钢筋种类、规格:HRB400以内 φ12 2.做法:包含制作、安装 3.接头:按设计及规范要求 |  | t | 0.252
本页小计
注：1.本表为分部分项和施工技术措施项目清单及计价表通用表式，使用时表头名称可简化为其中一类的计价表； 2.工程招投标时“暂估价”按招标文件指定价格计入，竣工结算时以合同双方确认价格替换计入综合单价内； 3.本表中“暂估价”为材料、设备暂估价。
F-15-1：分部分项工程清单与计价表
工程名称：土建工程 |  |  |  | 标段：云南省普洱卫生学校校舍、食堂维修改造项目（B包） | [6 empty] | 第14页 共14页
序号 | 项目编码 | 项目名称 | 项目特征 |  | 计量 单位 | 工程量 | 金额（元） | [6 empty] | 备注
[7 empty] | 综合 单价 | 合价 | 其中
[9 empty] | 人工费 |  |  | 机械费 | 暂估价
[9 empty] | 定额 人工费 | 规费
137 | 040901008014 | 植筋 | 1.材料种类:Ⅲ级钢筋 2.材料规格:HRB400E以内 φ16 |  | 根 | 12
本页小计
合计
注：1.本表为分部分项和施工技术措施项目清单及计价表通用表式，使用时表头名称可简化为其中一类的计价表； 2.工程招投标时“暂估价”按招标文件指定价格计入，竣工结算时以合同双方确认价格替换计入综合单价内； 3.本表中“暂估价”为材料、设备暂估价。

## F-15-2 施工技术措施项目清单与计价表【土建工程】_1
F-15-2：施工技术措施项目清单与计价表
工程名称：土建工程 |  |  |  |  | 标段：云南省普洱卫生学校校舍、食堂维修改造项目（B包） | [6 empty] | 第1页 共6页
序号 | 项目编码 | 项目名称 | 项目特征描述 | 计量单位 |  | 工程量 | 金额（元） | [6 empty] | 备注
[7 empty] | 综合 单价 | 合价 | 其中
[9 empty] | 人工费 |  | 机械费 |  | 暂估价
[9 empty] | 定额 人工费 | 规费
1 | 011705001001 | 大型机械设备进出场及安拆 | 1.机械设备名称:履带式挖掘机进出场费(m3) 1以内 2.竣工结算按实际签认台班数量按实计算 | 台次 |  | 1
2 | 011701006001 | 满堂脚手架 | 1.搭设方式:满堂脚手架 2.搭设高度:满堂脚手架 基本层(3.6~5.2m) 3.脚手架材质:焊接钢管 | m2 |  | 540
3 | 011702011001 | 直形墙 | 1.施工部位：直形墙 2.材质：施工单位根据实际自行选择 3.其他要求：按JGJ 162-2008 建筑施工模板安全技术规范 4.计算规则：按模板与混凝土的接触面积以m2计算 | m2 |  | 222.8
4 | 011702002001 | 矩形柱 | 1.施工部位：矩形柱 2.材质：施工单位根据实际自行选择 3.其他要求：按JGJ 162-2008 建筑施工模板安全技术规范 4.计算规则：按模板与混凝土的接触面积以m2计算 | m2 |  | 58.2
5 | 011702006001 | 矩形梁 | 1.施工部位：矩形梁 2.材质：施工单位根据实际自行选择 3.其他要求：按JGJ 162-2008 建 | m2 |  | 25
本页小计
注：1.本表为分部分项和施工技术措施项目清单及计价表通用表式，使用时表头名称可简化为其中一类的计价表； 2.工程招投标时“暂估价”按招标文件指定价格计入，竣工结算时以合同双方确认价格替换计入综合单价内； 3.本表中“暂估价”为材料、设备暂估价。
F-15-2：施工技术措施项目清单与计价表
工程名称：土建工程 |  |  |  |  | 标段：云南省普洱卫生学校校舍、食堂维修改造项目（B包） | [6 empty] | 第2页 共6页
序号 | 项目编码 | 项目名称 | 项目特征描述 | 计量单位 |  | 工程量 | 金额（元） | [6 empty] | 备注
[7 empty] | 综合 单价 | 合价 | 其中
[9 empty] | 人工费 |  | 机械费 |  | 暂估价
[9 empty] | 定额 人工费 | 规费
筑施工模板安全技术规范 4.计算规则：按模板与混凝土的接触面积以m2计算
6 | 011702006002 | 矩形梁（加腋） | 1.施工部位：矩形梁 2.材质：施工单位根据实际自行选择 3.其他要求：按JGJ 162-2008 建筑施工模板安全技术规范 4.计算规则：按模板与混凝土的接触面积以m2计算 | m2 |  | 2.4
7 | 011702001001 | 基础 | 1.施工部位：基础 2.材质：施工单位根据实际自行选择 3.其他要求：按JGJ 162-2008 建筑施工模板安全技术规范 4.计算规则：按模板与混凝土的接触面积以m2计算 | m2 |  | 31.4
8 | 011702014001 | 有梁板（新增次梁） | 1.施工部位：有梁板（新增次梁）楼梯部位 2.材质：施工单位根据实际自行选择 3.其他要求：按JGJ 162-2008 建筑施工模板安全技术规范 4.计算规则：按模板与混凝土的接触面积以m2计算 | m2 |  | 17.82
9 | 011702001002 | 基础（1#楼梯垫层） | 1.施工部位：基础（1#楼梯垫 | m2 |  | 2.55
本页小计
注：1.本表为分部分项和施工技术措施项目清单及计价表通用表式，使用时表头名称可简化为其中一类的计价表； 2.工程招投标时“暂估价”按招标文件指定价格计入，竣工结算时以合同双方确认价格替换计入综合单价内； 3.本表中“暂估价”为材料、设备暂估价。
F-15-2：施工技术措施项目清单与计价表
工程名称：土建工程 |  |  |  |  | 标段：云南省普洱卫生学校校舍、食堂维修改造项目（B包） | [6 empty] | 第3页 共6页
序号 | 项目编码 | 项目名称 | 项目特征描述 | 计量单位 |  | 工程量 | 金额（元） | [6 empty] | 备注
[7 empty] | 综合 单价 | 合价 | 其中
[9 empty] | 人工费 |  | 机械费 |  | 暂估价
[9 empty] | 定额 人工费 | 规费
层） 2.材质：施工单位根据实际自行选择 3.其他要求：按JGJ 162-2008 建筑施工模板安全技术规范 4.计算规则：按模板与混凝土的接触面积以m2计算
10 | 011702001003 | 基础（1#楼梯筏板基础） | 1.施工部位：基础（1#楼梯筏板基础） 2.材质：施工单位根据实际自行选择 3.其他要求：按JGJ 162-2008 建筑施工模板安全技术规范 4.计算规则：按模板与混凝土的接触面积以m2计算 | m2 |  | 29.79
11 | 011702002002 | 矩形柱（1#楼梯基础短柱） | 1.施工部位：矩形柱（1#楼梯基础短柱） 2.材质：施工单位根据实际自行选择 3.其他要求：按JGJ 162-2008 建筑施工模板安全技术规范 4.计算规则：按模板与混凝土的接触面积以m2计算 | m2 |  | 25
12 | 011702025001 | 其他现浇构件（1#楼梯翻墩） | 1.施工部位：其他现浇构件（1#楼梯翻墩） 2.材质：施工单位根据实际自行选择 3.其他要求：按JGJ 162-2008 建 | m2 |  | 1.9
本页小计
注：1.本表为分部分项和施工技术措施项目清单及计价表通用表式，使用时表头名称可简化为其中一类的计价表； 2.工程招投标时“暂估价”按招标文件指定价格计入，竣工结算时以合同双方确认价格替换计入综合单价内； 3.本表中“暂估价”为材料、设备暂估价。
F-15-2：施工技术措施项目清单与计价表
工程名称：土建工程 |  |  |  |  | 标段：云南省普洱卫生学校校舍、食堂维修改造项目（B包） | [6 empty] | 第4页 共6页
序号 | 项目编码 | 项目名称 | 项目特征描述 | 计量单位 |  | 工程量 | 金额（元） | [6 empty] | 备注
[7 empty] | 综合 单价 | 合价 | 其中
[9 empty] | 人工费 |  | 机械费 |  | 暂估价
[9 empty] | 定额 人工费 | 规费
筑施工模板安全技术规范 4.计算规则：按模板与混凝土的接触面积以m2计算
13 | 011702001004 | 基础（2#楼梯垫层） | 1.施工部位：基础（2#楼梯垫层） 2.材质：施工单位根据实际自行选择 3.其他要求：按JGJ 162-2008 建筑施工模板安全技术规范 4.计算规则：按模板与混凝土的接触面积以m2计算 | m2 |  | 0.56
14 | 011702001005 | 基础（2#楼梯基础） | 1.施工部位：基础（2#楼梯基础） 2.材质：施工单位根据实际自行选择 3.其他要求：按JGJ 162-2008 建筑施工模板安全技术规范 4.计算规则：按模板与混凝土的接触面积以m2计算 | m2 |  | 7.32
15 | 011702002003 | 矩形柱（2#楼梯梯柱） | 1.施工部位：矩形柱（2#楼梯梯柱） 2.材质：施工单位根据实际自行选择 3.其他要求：按JGJ 162-2008 建筑施工模板安全技术规范 4.计算规则：按模板与混凝土的接触面积以m2计算 | m2 |  | 16.08
本页小计
注：1.本表为分部分项和施工技术措施项目清单及计价表通用表式，使用时表头名称可简化为其中一类的计价表； 2.工程招投标时“暂估价”按招标文件指定价格计入，竣工结算时以合同双方确认价格替换计入综合单价内； 3.本表中“暂估价”为材料、设备暂估价。
F-15-2：施工技术措施项目清单与计价表
工程名称：土建工程 |  |  |  |  | 标段：云南省普洱卫生学校校舍、食堂维修改造项目（B包） | [6 empty] | 第5页 共6页
序号 | 项目编码 | 项目名称 | 项目特征描述 | 计量单位 |  | 工程量 | 金额（元） | [6 empty] | 备注
[7 empty] | 综合 单价 | 合价 | 其中
[9 empty] | 人工费 |  | 机械费 |  | 暂估价
[9 empty] | 定额 人工费 | 规费
16 | 011702002004 | 矩形柱（2#楼梯梯柱）超高增加 | 1.施工部位：矩形柱（2#楼梯梯柱）超高增加 2.材质：施工单位根据实际自行选择 3.其他要求：按JGJ 162-2008 建筑施工模板安全技术规范 4.计算规则：按模板与混凝土的接触面积以m2计算 | m2 |  | 172.8
17 | 011702024001 | 楼梯 | 1.施工部位：2#楼梯 2.材质：施工单位根据实际自行选择 3.其他要求：按JGJ 162-2008 建筑施工模板安全技术规范 4.计算规则：按混凝土的投影面积以m2计算 | m2 |  | 79.2
18 | 011702001006 | 基础（电梯垫层） | 1.施工部位：基础（电梯垫层） 2.材质：施工单位根据实际自行选择 3.其他要求：按JGJ 162-2008 建筑施工模板安全技术规范 4.计算规则：按模板与混凝土的接触面积以m2计算 | m2 |  | 0.86
19 | 011702011002 | 直形墙（电梯） | 1.施工部位：直形墙（电梯） 2.材质：施工单位根据实际自行选择 3.其他要求：按JGJ 162-2008 建筑施工模板安全技术规范 | m2 |  | 24.8
本页小计
注：1.本表为分部分项和施工技术措施项目清单及计价表通用表式，使用时表头名称可简化为其中一类的计价表； 2.工程招投标时“暂估价”按招标文件指定价格计入，竣工结算时以合同双方确认价格替换计入综合单价内； 3.本表中“暂估价”为材料、设备暂估价。
F-15-2：施工技术措施项目清单与计价表
工程名称：土建工程 |  |  |  |  | 标段：云南省普洱卫生学校校舍、食堂维修改造项目（B包） | [6 empty] | 第6页 共6页
序号 | 项目编码 | 项目名称 | 项目特征描述 | 计量单位 |  | 工程量 | 金额（元） | [6 empty] | 备注
[7 empty] | 综合 单价 | 合价 | 其中
[9 empty] | 人工费 |  | 机械费 |  | 暂估价
[9 empty] | 定额 人工费 | 规费
4.计算规则：按模板与混凝土的接触面积以m2计算
本页小计
合计
注：1.本表为分部分项和施工技术措施项目清单及计价表通用表式，使用时表头名称可简化为其中一类的计价表； 2.工程招投标时“暂估价”按招标文件指定价格计入，竣工结算时以合同双方确认价格替换计入综合单价内； 3.本表中“暂估价”为材料、设备暂估价。

## F-19 施工组织措施项目清单与计价表【土建工程】_1
F-19：施工组织措施项目清单与计价表
工程名称：土建工程 |  |  |  | 标段：云南省普洱卫生学校校舍、食堂维修改造项目（B包） |  |  |  |  | 第 1 页 共 1 页
序号 | 项目编号 | 项目名称 | 计算基础 |  | 费率 (%) | 金额 (元) | 调整费率 (%) | 调整后金额 (元) |  | 备注
1 |  | 绿色施工及安全文明施工措施费
1.1 | 011707001001 | 安全文明施工及环境保护费 |  |  | 5.12 |  |  |  |  | 定额人工费+定额机械费×8%
1.2 | 011707001002 | 临时设施费 |  |  | 2.76 |  |  |  |  | 定额人工费+定额机械费×8%
1.3 | 01B001 | 绿色施工措施费 |  |  | 5.94 |  |  |  |  | 定额人工费+定额机械费×8%
2 | 011707005001 | 冬、雨季施工增加费、工程定位复测、工程点交、场地清理费 |  |  | 3.72 |  |  |  |  | 定额人工费+定额机械费×8%
3 | 011707002001 | 夜间施工增加费 |  |  | 0.5 |  |  |  |  | 定额人工费+定额机械费×8%
4 | 01B002 | 特殊地区施工增加费 |  |  | 0 |  |  |  |  | 定额人工费+定额机械费×8%
5 | 01B003 | 压缩工期增加费 |  |  | 0 |  |  |  |  | 定额人工费+定额机械费
6 | 01B004 | 行车、 行人干扰增加费 |  |  | 0 |  |  |  |  | 定额人工费+定额机械费×8%
7 | 011707007001 | 已完工程及设备保护费 |  |  | 0
8 | 01B005 | 其他施工组织措施项目费 |  |  | 0
合 计
注：1.“其他施工组织措施费”在计价时需列出具体费用名称； 2.工程结算时按合同约定调整费率和金额。

## F-20 其他项目清单与计价表【土建工程】_1
F-20：其他项目清单与计价表
工程名称：土建工程 |  | 标段：云南省普洱卫生学校校舍、食堂维修改造项目（B包） |  |  | 第 1 页 共 1 页
序号 | 项目名称 |  | 金额(元) | 结算金额(元) |  | 备注
1 | 暂列金额 |  |  |  |  | 详见明细表F-21
2 | 暂估价
2.1 | 材料（设备）暂估价 |  |  |  |  | 详见明细表F-22
2.2 | 专业工程暂估价 |  |  |  |  | 详见明细表F-23
2.3 | 专项技术措施暂估价 |  |  |  |  | 详见明细表F-24
3 | 计日工 |  |  |  |  | 详见明细表F-25
4 | 总承包服务费 |  |  |  |  | 详见明细表F-26
5 | 索赔与现场签证 |  | - |  |  | 详见明细表F-27
6 | 优质工程增加费
7 | 提前竣工增加费
8 | 人工费调整
9 | 机械燃料动力费价差
合 计 | [5 empty] | —
注：1.工程结算时第1.1项、第1.2项分别在施工组织措施项目和其他项目计价表内计列； 2.工程结算时第2.3项在施工技术措施项目计价表内计列； 3.材料（设备)暂估单价进人清单项目综合单价； 4.索赔现现场签字在工程结算期计列。

## F-21 暂列金额明细表【土建工程】_1
F-21：暂列金额明细表
工程名称：土建工程 |  | 标段：云南省普洱卫生学校校舍、食堂维修改造项目（B包） |  |  | 第 1 页 共 1 页
序号 | 项目名称 |  | 计量单位 | 暂定金额（元） |  | 备注
1
合 计 | [5 empty] | —
注：1.此表由招标人填写，如不能详列，也可只列暂定金额总额，投标人应将上述暂列金额计入投标总价中； 2.工程结算时序号第1项、第2项分别在施工组织措施项目和其他项目计价表内计列。

## F-22 材料（工程设备）暂估单价及调整表【土建工程】_1
F-22：材料（工程设备）暂估单价及调整表
工程名称：土建工程 |  |  | 标段：云南省普洱卫生学校校舍、食堂维修改造项目（B包） | [6 empty] | 第 1 页 共 1 页
序号 | 材料(工程设备)名称、规格、型号 | 计量单位 |  | 数量 |  | 暂估(元) |  | 确认(元) |  | 差额±(元) |  | 备注
|  |  |  | 暂估 | 确认 | 单价 | 合价 | 单价 | 合价 | 单价 | 合价
合计
注：1.此表“暂估单价”由招标人填写，并在备注栏说明暂估价的材料、设备拟用在哪些清单项目上，投标人应将上述材料、设备计人相应的工程清单综合单价报价中； 2.本表中“确认”栏在工程各结算期内按合同双方确认值计列。

## F-23 专业工程暂估价（结算价）表【土建工程】_1
F-23：专业工程暂估价（结算价）表
工程名称：土建工程 |  |  | 标段：云南省普洱卫生学校校舍、食堂维修改造项目（B包） |  |  |  | 第 1 页 共 1 页
序号 | 工程名称 | 工程内容 |  | 暂估金额（元） | 结算金额(元) | 差额±(元) |  | 备注
合 计 |  |  |  | 0.00
'注:1.此表“暂估金额”由招标人填写，投标人应将“暂估金额”计入投标总价中； 2.结算时按合同约定结算金额填写，如合同约定按具体计价子目计价时，也可在项目相应计价表内计列。

## F-24 专项技术措施暂估价（结算价）表【土建工程】_1
F-24:专项技术措施暂估价（结算价）表
工程名称：土建工程 |  |  | 标段：云南省普洱卫生学校校舍、食堂维修改造项目（B包） |  |  |  | 第 1 页 共 1 页
序号 | 工程名称 | 工程内容 |  | 暂估金额(元) | 结算金额(元) | 差额±(元) |  | 备注
合 计 | [7 empty] | —
注：1.此表“暂估金额”由招标人填写，投标人应将“暂估金额”计入投标总价中； 2.结算时按合同约定结算金额填写，如合同约定按具体计价子目计价时，也可在项目相应计价表内计列。

## F-25 计日工表【土建工程】_1
F-25：计日工表
单位（专业）工程名称：土建工程 |  | 标段：云南省普洱卫生学校校舍、食堂维修改造项目（B包） | [5 empty] | 第 1 页 共 1 页
序号 | 项目名称 |  | 单位 | 暂定数量 | 实际数量 | 综合单价(元) | 合价（元）
[7 empty] | 暂定 |  | 实际
一 | 人工
1
人工小计
二 | 材料
1
材料小计
三 | 施工机械
1
施工机械小计
总 计
注：1.此表项目名称、暂定数量由招标人填写，编制招标控制价时，单价由招标人按有关计价规定确定；招标报价时，单价由招标人自主报价，按暂定数量计算合价计入招标总价中； 2.工程结算时，按发承包双方确认的实际数量计算合价，且本表与表F-28计列内容不得重复计价。

## F-26 总承包服务费计价表【土建工程】_1
F-26：总承包服务费计价表
工程名称：土建工程 |  |  |  | 标段：云南省普洱卫生学校校舍、食堂维修改造项目（B包） |  | 第 1 页 共 1 页
序号 | 项目名称 | 项目价值（元） | 服务内容 |  | 计算基础 |  | 费率(%) | 金额（元）
1 | 发包人单独发包专业工程
1.1
1.2
2 | 发包人提供材料（设备）
2.1
2.2
| 合 计 | - | - |  |  |  | -
注：1.此表项目名称、项目价值、服务内容由招标人填写，编制招标控制价时，费率及金额由招标人按有关计价规定确定;投标报价时，费率及金额由投标人自主报价，计入投标总价中； 2.工程结算时本表各项价值（或计费基础）是否调整由合同双方商定。

## F-28 主要工日一览表【土建工程】_1
F-28：主要工日一览表
工程名称：土建工程 |  |  |  | 标段：云南省普洱卫生学校校舍、食堂维修改造项目（B包） |  |  | 第 1 页 共 1 页
序号 | 工日名称（类别） | 单位 | 数量 |  | 单价（元） | 合价（元） |  | 备注
注：此表按不同计价文件编制阶段要求填写，其中： 1.“工日名称（类别)”“单位”栏内容由招标人在招标工程量清单内容填写，合计价阶段可按需要补充或减少内容； 2.“数量”栏由不同阶段计价人按工程计量分析数量填写； 3.“单价”栏的填写：招标控制价应优先采用工程造价管理机构发布的单价；投标报价由投标人在投标时自主确定投标单价；工程结算时按合同约定确定单价。

## F-29 发包人提供材料和设备一览表【土建工程】_1
F-29：发包人提供材料和设备一览表
工程名称：土建工程 |  |  |  | 标段：云南省普洱卫生学校校舍、食堂维修改造项目（B包） |  |  |  | 第 1 页 共 1 页
序号 | 材料(设备) 名称、规格、型号 | 单位 | 数量 |  | 单价(元) | 交货方式 | 送达地点 |  | 备注
注：此表由招标人填写，供投标人在投标报价、确定总承包服务费时参考。

## 规费、税金项目计价表【土建工程】_1
规费、税金项目计价表
工程名称：土建工程 |  | 标段：云南省普洱卫生学校校舍、食堂维修改造项目（B包） |  |  | 第 1 页 共 1 页
序号 | 项目名称 |  | 计算基础 | 计算基数 |  | 计算费率(%) | 金额（元）
1 | 其他规费 |  | 工伤保险费+环境保护税+工程排污费
1.1 | 工伤保险费 |  | 分部分项定额人工费+单价措施定额人工费 |  |  | 0.5
1.2 | 环境保护税
1.3 | 工程排污费
2 | 税金 |  | 税前工程造价 |  |  | 10.08
合 计

## 主要材料价格表(横)【土建工程】_1
主要材料价格表
工程名称：土建工程 | [6 empty] | 第 1 页 共 1 页
序号 | 材料编码 | 材料名称 | 规格、型号等特殊要求 | 单位 | 数量 | 单价(元) |  | 合价(元) | 产地 | 厂家
1 | C00438@1 | 碳纤维布 | 300g | m2
2 | C00439 | 碳纤维胶 |  | kg
3 | 0129001100@1 | 钢管 | 口300*8 | t
4 | 8021003105 | 预拌混凝土 | C30 | m3
5 | 0705003102 | 地砖 | 600×600 | m2
6 | 0121001100@1 | H形钢 | H300*150*6.5*9 | t
7 | 8021003105@1 | 高强无收缩灌浆料 | C50 | m3
8 | 0127001100@1 | 花纹钢板 | t=6mm | t
9 | 0101001518@1 | 热轧带肋钢筋 | HRB400E以内 φ22 | t
10 | 0101001517@4 | 热轧带肋钢筋 | HRB400E以内 φ18 | t
11 | 0403017100 | 细砂 |  | m3
12 | 8021003102 | 预拌混凝土 | C15 | m3
13 | 0401504101 | 矿渣硅酸盐水泥 | P.S 32.5 | t
14 | 0413001101@1 | 实心砖 | 240×115×53 | 千块
15 | 8021003105@2 | 预拌混凝土 | C35 | m3
16 | 0101001516@2 | 热轧带肋钢筋 | HRB400E以内φ8 | t
17 | 0101001517@3 | 热轧带肋钢筋 | HRB400E以内 φ12 | t
18 | 0101001518@2 | 热轧带肋钢筋 | HRB400E以内 φ20 | t
19 | 1725034101 | 硬塑料管 | DN20 | m