## B.1 工程项目招标工程量清单封面(封1)【姜州镇姜州安置点~
| 姜州镇姜州安置点烤烟种植配套基础设施建设工程 |  |  | 工程
招标工程量清单
招 标 人:
(单位盖章)
造价咨询人:
(单位盖章)
封-1

## C.1 工程项目招标工程量清单扉页(扉1)【姜州镇姜州安置点~
| 姜州镇姜州安置点烤烟种植配套基础设施建设工程 |  |  | 工程
招标工程量清单
招 标 人: |  | 造价咨询人:
| (单位盖章) |  | （单位盖章）
法定代表人 或其授权人: |  | 法定代表人 或其授权人:
| (签字或盖章) |  | (签字或盖章)
编 制 人: |  | 复 核 人:
| (造价人员签字盖专用章) |  | (一级造价工程师签字盖专用章)
编 制 时 间: |  | 复 核 时 间:
扉-1

## D 工程计价总说明(表-01)【姜州镇姜州安置点烤烟种植配套~
总 说 明
工程名称：姜州镇姜州安置点烤烟种植配套基础设施建设工程 | 第1页 共2页
一.工程概况 本工程分别为会东县姜州镇姜州安置点烤烟种植配套基础设施建设工程，工程地点位四川省凉山彝族自治州会东县，主要烤房5连排2间、烤房7连排1间、回烟房3间、总平工程包含防雹炮点及总坪工程等； 二.工程招标和分包范围 施工图纸及工程量清单所示范围。 三.工程量清单编制依据 1.业主提供的设计图及相关资料； 2.《建设工程工程量清单计价规范》（GB50500-2013）及《房屋建筑与装饰工程工程量计算规范》（GB50854-2013）等9本工程量计算规范； 3.2020年《四川省建设工程工程量清单计价定额》及其相关配套文件； 4.安全文明施工费按四川省住房和城乡建设厅关于印发《四川省建设工程安全文明施工费计价管理办法》的通知川建行规〔2024〕15号文规定的费率标准计取； 5.夜间施工费、二次搬运费、冬雨季施工费、工程定位复测费，按四川省住房和城乡建设厅关于调整现行《四川省建设工程工程量清单计价定额》其他总价措施项目费计取标准和工程量清单计价表的通知川建标函〔2024〕3159号文规定的费率标准计取； 6.建设工程建筑垃圾（包括工程渣土、工程泥浆、工程垃圾）和拆除垃圾外运及处置费按四川省住房和城乡建设厅关于规范建设工程建筑垃圾和拆除垃圾外运及处置费计价的通知川建标函〔2024〕3160号文的规定计取； 7.人工费调整按四川省建设工程造价总站川建价发〔2025〕14号执行； 8.规费按2020年《四川省建设工程工程量清单计价定额》规定费率标准I类计取； 9.税金按2020年《四川省建设工程工程量清单计价定额》及相关规定计取； 10.材料价格按《四川工程造价信息》2025年6月会东县及西昌市信息价，信息价中没有的材料按市场价执行（不含税），其中砂石按会东县当期市场价计算； 四.工程质量、材料、施工等的特殊要求 1.工程质量要求：合格； 2.材料质量要求：满足设计及规范要求； 3.施工时必须按经批准的施工组织设计进行施工，并符合施工规范及验收标准； 4.工期要求：以招标文件为准。
表-01
总 说 明
工程名称：姜州镇姜州安置点烤烟种植配套基础设施建设工程 | 第2页 共2页
五.其他需说明的问题 1.分部分项工程量清单 （1）控制价中的综合单价与合价，均包括完成该工程项目的成本、利润、风险费、规费、保险、场内外运输费、达到质检、消防等部门验收产生的费用、材料现场抽样检验费等全部费用； （2）控制价中的项目特征描述，均为分部分项清单项目的主要内容，若描述与设计图不符时以设计图为准。 2.措施项目清单： （1）总价措施项目中安全文明施工项目费率按2020年《四川省建设工程工程量清单计价定额》及配套文件按不同工程类型的取费标准计取； （2）单价措施项目计取了脚手架、模板安拆、大型机械进出场等。 3.其他项目清单： （1）本工程暂列金额未计取； （2）计日工未计列。 4.规费和税金： （1）本工程规费按规费以费率形式单列，本工程按Ⅰ档费率计算； （2）本工程销项税额,按2020年《四川省建设工程工程量清单计价定额》及相关规定计取，按9%计； （3）本工程综合附加税，按2020年《四川省建设工程工程量清单计价定额》中规定的综合附加税税率计取，按0.157%计。 5.其他说明： （1）本工程清单工程量仅作为投标报价的共同基础，不用于最终结算与支付，结算工程量应以实际计量为准； （2）本工程采用商品混凝土及自拌砂浆计算，若实际施工不同时按实际发生调整； （3）图纸中不明确的地方按建设单位提供的回复文件进行计算； （4）清单仅作为投标的共同基础，结算按实际计算； （5）工程垃圾、拆除垃圾外运及处置费施工时以实际发生费用按实计算；
表-01

## E.3 单位工程招标控制价投标报价汇总表(表-04-1)一般~
单位工程招标控制价/投标报价汇总表
（适用于一般计税方法）
工程名称：姜州镇姜州安置点烤烟种植配套基础设施建设工程\烤房5连排一【建筑与装饰工程】 |  | 标段： | 第1页 共2页
序号 | 汇总内容 | 金 额（元） | 其中:暂估价(元)
1 | 分部分项及单价措施项目
1.1 | 土石方工程
1.2 | 砌筑工程
1.3 | 混凝土及钢筋混凝土工程
1.4 | 金属结构工程
1.5 | 门窗工程
1.6 | 屋面及防水工程
1.7 | 楼地面装饰工程
1.8 | 墙、柱面装饰与隔断、幕墙工程
1.9 | 单价措施项目
2 | 总价措施项目 |  | -
2.1 | 其中：安全文明施工费 | 13182.63 | -
3 | 其他项目 |  | -
3.1 | 其中：暂列金额 |  | -
3.2 | 其中：专业工程暂估价 | 675.00 | -
3.3 | 其中：计日工 |  | -
3.4 | 其中：总承包服务费 |  | -
注: 1.本表适用于单位工程招标控制价或投标报价的汇总，如无单位工程划分，单项工程也使用本表汇总。 2.税前不含税工程造价6=1+2+3+4+5。（其中各项费用均不含税） 3.销项增值税额=[税前不含税工程造价-按规定不计税的工程设备金额-除税甲供材料（设备）费]×税率。 表-04-1
单位工程招标控制价/投标报价汇总表
（适用于一般计税方法）
工程名称：姜州镇姜州安置点烤烟种植配套基础设施建设工程\烤房5连排一【建筑与装饰工程】 |  | 标段： | 第2页 共2页
序号 | 汇总内容 | 金 额（元） | 其中:暂估价(元)
4 | 规费 | 5731.67 | -
5 | 创优质工程奖补偿奖励费 |  | -
6 | 税前不含税工程造价 |  | -
6.1 | 其中：除税甲供材料（设备）费 |  | -
7 | 销项增值税额 |  | -
8 | 附加税 |  | -
招标控制价/投标报价总价合计=税前不含税工程造价+销项增值税额+附加税
注: 1.本表适用于单位工程招标控制价或投标报价的汇总，如无单位工程划分，单项工程也使用本表汇总。 2.税前不含税工程造价6=1+2+3+4+5。（其中各项费用均不含税） 3.销项增值税额=[税前不含税工程造价-按规定不计税的工程设备金额-除税甲供材料（设备）费]×税率。 表-04-1

## F.1.1 分部分项工程清单计价表(表-08)【烤房5连排一~
分部分项工程清单与计价表
工程名称：姜州镇姜州安置点烤烟种植配套基础设施建设工程\烤房5连排一【建筑与装饰工程】 |  |  |  |  | 标段： |  |  | 第1页共16页
序号 | 项目编码 | 项目名称 | 项目特征描述 | 计量 单位 | 工程量 | 金额（元）
[6 empty] | 综合单价 | 合价 | 其中
[8 empty] | 定额人工费 | 定额机械费 | 暂估价
0101 土石方工程
1 | 010101001001 | 平整场地 | 1.土壤类别：综合土壤 2.弃、取土运距：投标人自行考虑 | m² | 143
2 | 010101003002 | 挖沟槽土方 | 1.土壤类别：综合，包含干湿土、耕作土、杂草、灌木丛及根、建筑垃圾、生活垃圾、地下埋填的树兜及地下素填土、杂填土、粉土、粘土、细砂、中砂、卵石、连砂石、泥夹石等 2.开挖方式：机械，包含人工捡底及边坡修整 3.开挖深度：详设计 4.基础钎探：钎杆制作、打钎、拨钎、灌砂等产生的费用包含在综合单价中 5.场内运距、堆场：投标人自行考虑土方平衡利用，运输距离及方式，且服从招标人对堆场要求；装车已计算在综合单价内，由投标人自行考虑 6.其他：满足当地政府对安全文明施工、建筑碴土清运管理等相关规定要求 | m³ | 77.47
本页小计
表-08
分部分项工程清单与计价表
工程名称：姜州镇姜州安置点烤烟种植配套基础设施建设工程\烤房5连排一【建筑与装饰工程】 |  |  |  |  | 标段： |  |  | 第2页共16页
序号 | 项目编码 | 项目名称 | 项目特征描述 | 计量 单位 | 工程量 | 金额（元）
[6 empty] | 综合单价 | 合价 | 其中
[8 empty] | 定额人工费 | 定额机械费 | 暂估价
3 | 010103001003 | 回填方 | 1.土质要求：满足设计及规范要求 2.密实度要求：满足设计及规范要求 3.粒径要求：满足设计及规范要求 4.夯填(碾压)及回填部位：分层夯实，场内所有部位 5.场内运距、堆场：投标人综合考虑 6.填方来源、运距：借土、买土、场内土方投标人综合考虑 7.综合单价含石方解小，不在单独计费 8.其他：满足当地政府对安全文明施工、建筑碴土清运管理等相关规定要求 | m³ | 47.29
4 | 010103002004 | 余方弃置 | 1.外运料品种：弃土 2.运距：暂按5km考虑，结算时按甲方确认为准 3.其它：满足当地政府对安全文明施工、建筑碴土清运管理等相关规定要求 | m³ | 30.18
分部小计
0104 砌筑工程
本页小计
表-08
分部分项工程清单与计价表
工程名称：姜州镇姜州安置点烤烟种植配套基础设施建设工程\烤房5连排一【建筑与装饰工程】 |  |  |  |  | 标段： |  |  | 第3页共16页
序号 | 项目编码 | 项目名称 | 项目特征描述 | 计量 单位 | 工程量 | 金额（元）
[6 empty] | 综合单价 | 合价 | 其中
[8 empty] | 定额人工费 | 定额机械费 | 暂估价
5 | 010401001005 | M10水泥砂浆 砖基础 | 1.砖品种、规格、强度等级 ：MU15页岩标砖 2.墙体类型 ：混水墙 3.砂浆强度等级、配合比：M10水泥砂浆 4.防潮层材料种类、厚度:20厚1:2水泥砂浆内加3～5%防水剂的墙身防潮层，（另计） | m³ | 4.46
6 | 010401003006 | M7.5水泥砂浆 实心砖墙 | 1.砖品种、规格、强度等级 :页岩标砖 MU10 2.墙体类型 :混水墙 3.砂浆强度等级、配合比:水泥砂浆 M7.5 | m³ | 63.22
7 | 010401012007 | M7.5水泥砂浆 零星砌砖 | 1.名称、部位:鼓风机平台、排湿槽等 2.砖品种、规格、强度等级：MU10页岩砖、240mm×115mm×53mm 3.形状截面:见施工图 4.勾缝要求:不勾缝 5.砂浆强度等级:M7.5水泥砂浆 | m³ | 4.15
分部小计
0105 混凝土及钢筋混凝土工程
本页小计
表-08
分部分项工程清单与计价表
工程名称：姜州镇姜州安置点烤烟种植配套基础设施建设工程\烤房5连排一【建筑与装饰工程】 |  |  |  |  | 标段： |  |  | 第4页共16页
序号 | 项目编码 | 项目名称 | 项目特征描述 | 计量 单位 | 工程量 | 金额（元）
[6 empty] | 综合单价 | 合价 | 其中
[8 empty] | 定额人工费 | 定额机械费 | 暂估价
8 | 010501001008 | 地面垫层 C20 | 1.混凝土种类 ：商品混凝土 2.混凝土强度等级：C20 3.砼拌合料、配合比等：满足规范要求，掺添外加剂需满足设计及规范要求 4.其他：满足设计及施工验收规范要求 | m³ | 11.86
9 | 010501002009 | 带形基础 C25 | 1.混凝土种类：商品毛石混凝土 2.混凝土强度等级：C25 3.砼拌合料、配合比等：满足规范要求，掺添外加剂需满足设计及规范要求 4.其他：满足设计及施工验收规范要求 | m³ | 19.86
10 | 010502002010 | 构造柱 C25 | 1.混凝土种类：商品混凝土 2.混凝土强度等级：C25 3.砼拌合料、配合比等：满足规范要求，掺添外加剂需满足设计及规范要求 4.其他：满足设计及施工验收规范要求 | m³ | 7.25
11 | 010502002011 | 构造柱 C30 | 1.混凝土种类：商品混凝土 2.混凝土强度等级：C30 3.砼拌合料、配合比等：满足规范要求，掺添外加剂需满足设计及规范要求 4.其他：满足设计及施工验收规范要求 | m³ | 0.9
本页小计
表-08
分部分项工程清单与计价表
工程名称：姜州镇姜州安置点烤烟种植配套基础设施建设工程\烤房5连排一【建筑与装饰工程】 |  |  |  |  | 标段： |  |  | 第5页共16页
序号 | 项目编码 | 项目名称 | 项目特征描述 | 计量 单位 | 工程量 | 金额（元）
[6 empty] | 综合单价 | 合价 | 其中
[8 empty] | 定额人工费 | 定额机械费 | 暂估价
12 | 010503002012 | 矩形梁 C25 | 1.混凝土种类：商品混凝土 2.混凝土强度等级：C25 3.砼拌合料、配合比等：满足规范要求，掺添外加剂需满足设计及规范要求 4.其他：满足设计及施工验收规范要求 | m³ | 2.43
13 | 010503004013 | 圈梁 C25 | 1.混凝土种类：商品混凝土 2.混凝土强度等级：C25 3.砼拌合料、配合比等：满足规范要求，掺添外加剂需满足设计及规范要求 4.其他：满足设计及施工验收规范要求 | m³ | 9.01
14 | 010503004014 | 地圈梁 C30 | 1.混凝土种类：商品混凝土 2.混凝土强度等级：C30 3.砼拌合料、配合比等：满足规范要求，掺添外加剂需满足设计及规范要求 4.其他：满足设计及施工验收规范要求 | m³ | 8.62
15 | 010503005015 | 过梁 C25 | 1.混凝土种类：商品混凝土 2.混凝土强度等级：C25 3.砼拌合料、配合比等：满足规范要求，掺添外加剂需满足设计及规范要求 4.其他：满足设计及施工验收规范要求 | m³ | 1.69
本页小计
表-08
分部分项工程清单与计价表
工程名称：姜州镇姜州安置点烤烟种植配套基础设施建设工程\烤房5连排一【建筑与装饰工程】 |  |  |  |  | 标段： |  |  | 第6页共16页
序号 | 项目编码 | 项目名称 | 项目特征描述 | 计量 单位 | 工程量 | 金额（元）
[6 empty] | 综合单价 | 合价 | 其中
[8 empty] | 定额人工费 | 定额机械费 | 暂估价
16 | 010505003016 | 平板 C25 | 1.混凝土种类：商品混凝土 2.混凝土强度等级：C25 3.砼拌合料、配合比等：满足规范要求，掺添外加剂需满足设计及规范要求 4.其他：满足设计及施工验收规范要求 | m³ | 16.3
17 | 010505008017 | 悬挑板 C25 | 1.混凝土种类：商品混凝土 2.混凝土强度等级：C25 3.砼拌合料、配合比等：满足规范要求，掺添外加剂需满足设计及规范要求 4.其他：满足设计及施工验收规范要求 | m³ | 4.75
18 | 010507005018 | 压顶 C25 | 1.混凝土种类：商品混凝土 2.混凝土强度等级：C25 3.砼拌合料、配合比等：满足规范要求，掺添外加剂需满足设计及规范要求 4.其他：满足设计及施工验收规范要求 | m³ | 1.6
19 | 010507007019 | 现浇带 C25 | 1.混凝土种类：商品混凝土 2.混凝土强度等级：C25 3.砼拌合料、配合比等：满足规范要求，掺添外加剂需满足设计及规范要求 4.其他：满足设计及施工验收规范要求 | m³ | 0.62
本页小计
表-08
分部分项工程清单与计价表
工程名称：姜州镇姜州安置点烤烟种植配套基础设施建设工程\烤房5连排一【建筑与装饰工程】 |  |  |  |  | 标段： |  |  | 第7页共16页
序号 | 项目编码 | 项目名称 | 项目特征描述 | 计量 单位 | 工程量 | 金额（元）
[6 empty] | 综合单价 | 合价 | 其中
[8 empty] | 定额人工费 | 定额机械费 | 暂估价
20 | 010515001020 | 砌体加筋 HRB400E φ6 | 1.钢筋种类、规格：现浇构件钢筋 HRB400E φ6 2.钢筋的除锈、连接方式、施工搭接及搭接导致箍筋加密等综合考虑，费用包括在投标报价综合单价内 3.弧形构件钢筋投标人综合考虑，进入综合单价中 4.钢筋连接方式无论采用绑扎、焊接、机械连接、套筒连接等由投标人按招标技术要求实施，其费用包括在综合单价中 5.投标人综合考虑埋设的方式,无论采用预留、植筋或其他方式施工，其所有费用均包括在所报综合单价中不再另行计取 6.其他：满足技术规范及施工验收规范要求 | t | 0.063
本页小计
表-08
分部分项工程清单与计价表
工程名称：姜州镇姜州安置点烤烟种植配套基础设施建设工程\烤房5连排一【建筑与装饰工程】 |  |  |  |  | 标段： |  |  | 第8页共16页
序号 | 项目编码 | 项目名称 | 项目特征描述 | 计量 单位 | 工程量 | 金额（元）
[6 empty] | 综合单价 | 合价 | 其中
[8 empty] | 定额人工费 | 定额机械费 | 暂估价
21 | 010515001021 | 现浇构件钢筋 HRB400E 直径 φ6 | 1.钢筋种类、规格：HRB400E 直径 φ6 2.钢筋的除锈、连接方式、施工搭接及搭接导致箍筋加密等综合考虑，费用包括在投标报价综合单价内 3.弧形构件钢筋投标人综合考虑，进入综合单价中 4.钢筋连接方式无论采用绑扎、焊接、机械连接、套筒连接等由投标人按招标技术要求实施，其费用包括在综合单价中 5.投标人综合考虑埋设的方式,无论采用预留、植筋或其他方式施工，其所有费用均包括在所报综合单价中不再另行计取 6.其他：满足技术规范及施工验收规范要求 | t | 0.647
本页小计
表-08
分部分项工程清单与计价表
工程名称：姜州镇姜州安置点烤烟种植配套基础设施建设工程\烤房5连排一【建筑与装饰工程】 |  |  |  |  | 标段： |  |  | 第9页共16页
序号 | 项目编码 | 项目名称 | 项目特征描述 | 计量 单位 | 工程量 | 金额（元）
[6 empty] | 综合单价 | 合价 | 其中
[8 empty] | 定额人工费 | 定额机械费 | 暂估价
22 | 010515001022 | 现浇构件钢筋 HRB400E 直径φ8~10 | 1.钢筋种类、规格：HRB400E φ8~10 2.钢筋的除锈、连接方式、施工搭接及搭接导致箍筋加密等综合考虑，费用包括在投标报价综合单价内 3.弧形构件钢筋投标人综合考虑，进入综合单价中 4.钢筋连接方式无论采用绑扎、焊接、机械连接、套筒连接等由投标人按招标技术要求实施，其费用包括在综合单价中 5.投标人综合考虑埋设的方式,无论采用预留、植筋或其他方式施工，其所有费用均包括在所报综合单价中不再另行计取 6.其他：满足技术规范及施工验收规范要求 | t | 1.889
本页小计
表-08
分部分项工程清单与计价表
工程名称：姜州镇姜州安置点烤烟种植配套基础设施建设工程\烤房5连排一【建筑与装饰工程】 |  |  |  |  | 标段： |  |  | 第10页共16页
序号 | 项目编码 | 项目名称 | 项目特征描述 | 计量 单位 | 工程量 | 金额（元）
[6 empty] | 综合单价 | 合价 | 其中
[8 empty] | 定额人工费 | 定额机械费 | 暂估价
23 | 010515001023 | 现浇构件钢筋 HRB400E φ12～14 | 1.钢筋种类、规格：HRB400E φ12～14 2.钢筋的除锈、连接方式、施工搭接及搭接导致箍筋加密等综合考虑，费用包括在投标报价综合单价内 3.弧形构件钢筋投标人综合考虑，进入综合单价中 4.钢筋连接方式无论采用绑扎、焊接、机械连接、套筒连接等由投标人按招标技术要求实施，其费用包括在综合单价中 5.投标人综合考虑埋设的方式,无论采用预留、植筋或其他方式施工，其所有费用均包括在所报综合单价中不再另行计取 6.其他：满足技术规范及施工验收规范要求 | t | 2.059
本页小计
表-08
分部分项工程清单与计价表
工程名称：姜州镇姜州安置点烤烟种植配套基础设施建设工程\烤房5连排一【建筑与装饰工程】 |  |  |  |  | 标段： |  |  | 第11页共16页
序号 | 项目编码 | 项目名称 | 项目特征描述 | 计量 单位 | 工程量 | 金额（元）
[6 empty] | 综合单价 | 合价 | 其中
[8 empty] | 定额人工费 | 定额机械费 | 暂估价
24 | 010515001024 | 现浇构件钢筋 HRB400E φ18 | 1.钢筋种类、规格：HRB400E φ18 2.钢筋的除锈、连接方式、施工搭接及搭接导致箍筋加密等综合考虑，费用包括在投标报价综合单价内 3.弧形构件钢筋投标人综合考虑，进入综合单价中 4.钢筋连接方式无论采用绑扎、焊接、机械连接、套筒连接等由投标人按招标技术要求实施，其费用包括在综合单价中 5.投标人综合考虑埋设的方式,无论采用预留、植筋或其他方式施工，其所有费用均包括在所报综合单价中不再另行计取 6.其他：满足技术规范及施工验收规范要求 | t | 0.041
本页小计
表-08
分部分项工程清单与计价表
工程名称：姜州镇姜州安置点烤烟种植配套基础设施建设工程\烤房5连排一【建筑与装饰工程】 |  |  |  |  | 标段： |  |  | 第12页共16页
序号 | 项目编码 | 项目名称 | 项目特征描述 | 计量 单位 | 工程量 | 金额（元）
[6 empty] | 综合单价 | 合价 | 其中
[8 empty] | 定额人工费 | 定额机械费 | 暂估价
25 | 010515009025 | 支撑钢筋（铁马） | 1.钢筋种类、规格：综合 2.钢筋的除锈、连接方式、施工搭接及搭接导致箍筋加密等综合考虑，费用包括在投标报价综合单价内 3.弧形构件钢筋投标人综合考虑，进入综合单价中 4.钢筋连接方式无论采用绑扎、焊接、机械连接、套筒连接等由投标人按招标技术要求实施，其费用包括在综合单价中 5.投标人综合考虑埋设的方式,无论采用预留、植筋或其他方式施工，其所有费用均包括在所报综合单价中不再另行计取 6.其他：满足技术规范及施工验收规范要求 | t | 0.049
26 | 010516002026 | 预埋铁件 | 1.钢材种类、规格：Q235B 2.铁件尺寸：扁钢250mm×250mm、厚10mm | t | 0.025
分部小计
0106 金属结构工程
本页小计
表-08
分部分项工程清单与计价表
工程名称：姜州镇姜州安置点烤烟种植配套基础设施建设工程\烤房5连排一【建筑与装饰工程】 |  |  |  |  | 标段： |  |  | 第13页共16页
序号 | 项目编码 | 项目名称 | 项目特征描述 | 计量 单位 | 工程量 | 金额（元）
[6 empty] | 综合单价 | 合价 | 其中
[8 empty] | 定额人工费 | 定额机械费 | 暂估价
27 | 010606012027 | 担烟架 | 1.钢材品种、规格：热镀锌矩管Q235B 2.构件类型：担烟架 3.安装高度：详设计 4.其他满足设计及规范要求 | t | 1.672
分部小计
0108 门窗工程
28 | 010802001028 | 3mm厚钢板清灰门 | 1.门类型：钢板门M0907 2.规格、尺寸：900mm*720mm 3.材料种类：3厚钢板 4.五金材料：合页、拉手、铰链 | m² | 6.48
29 | 010802002029 | 复合保温板门 | 1.门类型：复合保温板门M1822 2.规格、尺寸：1800mm*2200mm 3.材料种类：彩钢板厚度为0.375mm，聚苯乙烯内衬密度不小于13kg/m³ 4.五金材料：管子拉手、门锁(型号详设计) | m² | 19.8
本页小计
表-08
分部分项工程清单与计价表
工程名称：姜州镇姜州安置点烤烟种植配套基础设施建设工程\烤房5连排一【建筑与装饰工程】 |  |  |  |  | 标段： |  |  | 第14页共16页
序号 | 项目编码 | 项目名称 | 项目特征描述 | 计量 单位 | 工程量 | 金额（元）
[6 empty] | 综合单价 | 合价 | 其中
[8 empty] | 定额人工费 | 定额机械费 | 暂估价
30 | 010806001030 | 观察窗 | 1.窗类型：木质固定窗C3180 2.框外围尺寸：300mm×1800mm 3.骨架材料种类：满足设计要求 4.玻璃品种、厚度：3mm厚普通玻璃双层（内层玻璃窗贴墙内侧安装（用20mm厚的木条钉在墙上，再安装玻璃），外层贴墙外侧安装） 5.油漆品种、刷漆遍数：耐酸蚀的灰色调和漆做双面油漆 6.五金材料：铰链、插销、拉手、折页、风钩 | m² | 2.7
31 | 010807003031 | 铝合金百叶窗 | 1.窗类型：铝合金百叶 2.窗洞尺寸：1020mm×700mm 3.材料种类：铝合金 4.五金材料：拉手、风撑 | m² | 3.67
32 | 011207001032 | 陶瓷纤维挡风板 | 1.陶瓷纤维挡风板 2.其他：符合设计及规范要求 | m² | 7.24
分部小计
0109 屋面及防水工程
33 | 010902001033 | 不上人屋面卷材防水 | 1.钢筋混凝土屋面板； 1.4厚SBS-II(聚酯毡胎)型改性沥青防水卷材（转角处附加一层,宽500mm)刷冷油一遍； | m² | 147.74
本页小计
表-08
分部分项工程清单与计价表
工程名称：姜州镇姜州安置点烤烟种植配套基础设施建设工程\烤房5连排一【建筑与装饰工程】 |  |  |  |  | 标段： |  |  | 第15页共16页
序号 | 项目编码 | 项目名称 | 项目特征描述 | 计量 单位 | 工程量 | 金额（元）
[6 empty] | 综合单价 | 合价 | 其中
[8 empty] | 定额人工费 | 定额机械费 | 暂估价
34 | 010902003034 | 屋面找平层 | 1.1：3水泥砂浆局部找补,找坡i=3%(坡向穿墙出水口或屋面下水口) 2.20厚1:3水泥砂浆面层（内配镀锌钢丝网），设间距≤1.0m分隔缝，缝宽20mm，油膏 | m² | 130.44
35 | 010903003035 | 砖基础防潮 | 1.防水（潮）部位:墙身 2.防水（潮）厚度:20mm厚 3.砂浆配合比:1：2水泥砂浆 4.外加剂材料种类:3～5%防水剂 | m² | 30.84
36 | 010902004036 | 屋面排水管 | 1.排水管品种、规格：UPVC110排水管 2.雨水斗、山墙出水口品种、规格 :塑料山墙出水口(带水斗) φ110 | m | 6.9
37 | 011101001037 | 雨棚1:2防水砂浆抹灰，最薄处10mm厚 | 1.1:2防水砂浆抹灰，最薄处10mm厚 2.其他：符合设计及规范要求 | m² | 23.87
分部小计
0111 楼地面装饰工程
38 | 011101001038 | 水泥砂浆地面 | 1.素土夯实基土； 2.100mm厚C20混凝土垫层找坡表面赶平；（另计） 3.水泥浆水灰比0.45结合层一道； 4.20mm厚1:3水泥砂浆找平层； 5.20mm厚1:3水泥砂浆面层铁板赶光。 | m² | 118.61
分部小计
本页小计
表-08
分部分项工程清单与计价表
工程名称：姜州镇姜州安置点烤烟种植配套基础设施建设工程\烤房5连排一【建筑与装饰工程】 |  |  |  |  | 标段： |  |  | 第16页共16页
序号 | 项目编码 | 项目名称 | 项目特征描述 | 计量 单位 | 工程量 | 金额（元）
[6 empty] | 综合单价 | 合价 | 其中
[8 empty] | 定额人工费 | 定额机械费 | 暂估价
0112 墙、柱面装饰与隔断、幕墙工程
39 | 011201001039 | 内墙面水泥砂浆抹灰 | 1.墙体类型：砖内墙 2.底层厚度、砂浆配合比：基层处理、7mm厚1:3水泥砂浆打底扫毛 3.面层厚度、砂浆配合比：5mm厚1:2.5水泥砂浆罩面磨光 | m² | 438.2
40 | 011201001040 | 外墙墙面水泥砂浆抹灰（含女儿墙内侧） | 1.基层墙体(混凝土基层须先刷界面处理剂) 2.满挂一层耐碱玻纤网格布（130g/m²，搭接宽度50mm） 3.12厚1:2.5水泥砂浆找平，分两层压实、抹平 4.8厚1:3水泥砂浆面层 | m² | 274.75
分部小计
本页小计
合 计
表-08

## F.1.2 单价措施项目清单计价表(表-08)【烤房5连排一~
单价措施项目清单与计价表
工程名称：姜州镇姜州安置点烤烟种植配套基础设施建设工程\烤房5连排一【建筑与装饰工程】 |  |  |  |  | 标段： |  |  | 第1页共7页
序号 | 项目编码 | 项目名称 | 项目特征描述 | 计量 单位 | 工程量 | 金额（元）
[6 empty] | 综合单价 | 合价 | 其中
[8 empty] | 定额人工费 | 定额机械费 | 暂估价
脚手架工程
1 | 011701001049 | 综合脚手架 | 1.建筑结构形式 ：砖混结构 2.檐口高度：详设计图 3.搭设方式及启动装置：综合 4.搭设高度：详设计图 5.满足设计及现行施工验收规范要求，报价中包含完成此项目的全部工作内容的费用 | m² | 143
小计
混凝土模板及支架（撑）
2 | 011702001050 | 条形基础模板安拆 | 1.支模高度：综合 2.模板类型：综合 3.支架材料：综合 4.本项目投标人应根据施工经验，现场实际情况和企业自身情况综合考虑综合单价，不论采用何种支架方式均不做调整 5.本项目工程量计算规则执行2020《四川省建设工程工程量清单计价定额》相应章节 6.其他：满足设计、招标文件、相关图集、现行施工及验收规范等相关要求 | m² | 75.84
本页小计
表-08
单价措施项目清单与计价表
工程名称：姜州镇姜州安置点烤烟种植配套基础设施建设工程\烤房5连排一【建筑与装饰工程】 |  |  |  |  | 标段： |  |  | 第2页共7页
序号 | 项目编码 | 项目名称 | 项目特征描述 | 计量 单位 | 工程量 | 金额（元）
[6 empty] | 综合单价 | 合价 | 其中
[8 empty] | 定额人工费 | 定额机械费 | 暂估价
3 | 011702003051 | 构造柱模板安拆 | 1.支模高度：综合 2.模板类型：综合 3.支架材料：综合 4.本项目投标人应根据施工经验，现场实际情况和企业自身情况综合考虑综合单价，不论采用何种支架方式均不做调整 5.本项目工程量计算规则执行2020《四川省建设工程工程量清单计价定额》相应章节 6.其他：满足设计、招标文件、相关图集、现行施工及验收规范等相关要求 | m² | 56
4 | 011702006052 | 矩形梁模板安拆 | 1.支模高度：综合 2.模板类型：综合 3.支架材料：综合 4.本项目投标人应根据施工经验，现场实际情况和企业自身情况综合考虑综合单价，不论采用何种支架方式均不做调整 5.本项目工程量计算规则执行2020《四川省建设工程工程量清单计价定额》相应章节 6.其他：满足设计、招标文件、相关图集、现行施工及验收规范等相关要求 | m² | 24.53
本页小计
表-08
单价措施项目清单与计价表
工程名称：姜州镇姜州安置点烤烟种植配套基础设施建设工程\烤房5连排一【建筑与装饰工程】 |  |  |  |  | 标段： |  |  | 第3页共7页
序号 | 项目编码 | 项目名称 | 项目特征描述 | 计量 单位 | 工程量 | 金额（元）
[6 empty] | 综合单价 | 合价 | 其中
[8 empty] | 定额人工费 | 定额机械费 | 暂估价
5 | 011702008053 | 地圈梁模板安拆 | 1.支模高度：综合 2.模板类型：综合 3.支架材料：综合 4.本项目投标人应根据施工经验，现场实际情况和企业自身情况综合考虑综合单价，不论采用何种支架方式均不做调整 5.本项目工程量计算规则执行2020《四川省建设工程工程量清单计价定额》相应章节 6.其他：满足设计、招标文件、相关图集、现行施工及验收规范等相关要求 | m² | 46.18
6 | 011702008054 | 圈梁模板安拆 | 1.支模高度：综合 2.模板类型：综合 3.支架材料：综合 4.本项目投标人应根据施工经验，现场实际情况和企业自身情况综合考虑综合单价，不论采用何种支架方式均不做调整 5.本项目工程量计算规则执行2020《四川省建设工程工程量清单计价定额》相应章节 6.其他：满足设计、招标文件、相关图集、现行施工及验收规范等相关要求 | m² | 59.04
本页小计
表-08
单价措施项目清单与计价表
工程名称：姜州镇姜州安置点烤烟种植配套基础设施建设工程\烤房5连排一【建筑与装饰工程】 |  |  |  |  | 标段： |  |  | 第4页共7页
序号 | 项目编码 | 项目名称 | 项目特征描述 | 计量 单位 | 工程量 | 金额（元）
[6 empty] | 综合单价 | 合价 | 其中
[8 empty] | 定额人工费 | 定额机械费 | 暂估价
7 | 011702009055 | 过梁模板安拆 | 1.支模高度：综合 2.模板类型：综合 3.支架材料：综合 4.本项目投标人应根据施工经验，现场实际情况和企业自身情况综合考虑综合单价，不论采用何种支架方式均不做调整 5.本项目工程量计算规则执行2020《四川省建设工程工程量清单计价定额》相应章节 6.其他：满足设计、招标文件、相关图集、现行施工及验收规范等相关要求 | m² | 21.48
8 | 011702016056 | 平板模板安拆 | 1.支模高度：综合 2.模板类型：综合 3.支架材料：综合 4.本项目投标人应根据施工经验，现场实际情况和企业自身情况综合考虑综合单价，不论采用何种支架方式均不做调整 5.本项目工程量计算规则执行2020《四川省建设工程工程量清单计价定额》相应章节 6.其他：满足设计、招标文件、相关图集、现行施工及验收规范等相关要求 | m² | 136.03
本页小计
表-08
单价措施项目清单与计价表
工程名称：姜州镇姜州安置点烤烟种植配套基础设施建设工程\烤房5连排一【建筑与装饰工程】 |  |  |  |  | 标段： |  |  | 第5页共7页
序号 | 项目编码 | 项目名称 | 项目特征描述 | 计量 单位 | 工程量 | 金额（元）
[6 empty] | 综合单价 | 合价 | 其中
[8 empty] | 定额人工费 | 定额机械费 | 暂估价
9 | 011702023057 | 悬挑板模板安拆 | 1.支模高度：综合 2.模板类型：综合 3.支架材料：综合 4.本项目投标人应根据施工经验，现场实际情况和企业自身情况综合考虑综合单价，不论采用何种支架方式均不做调整 5.本项目工程量计算规则执行2020《四川省建设工程工程量清单计价定额》相应章节 6.其他：满足设计、招标文件、相关图集、现行施工及验收规范等相关要求 | m² | 36.52
10 | 011702025058 | 现浇带模板安拆 | 1.支模高度：综合 2.模板类型：综合 3.支架材料：综合 4.本项目投标人应根据施工经验，现场实际情况和企业自身情况综合考虑综合单价，不论采用何种支架方式均不做调整 5.本项目工程量计算规则执行2020《四川省建设工程工程量清单计价定额》相应章节 6.其他：满足设计、招标文件、相关图集、现行施工及验收规范等相关要求 | m² | 5.8
本页小计
表-08
单价措施项目清单与计价表
工程名称：姜州镇姜州安置点烤烟种植配套基础设施建设工程\烤房5连排一【建筑与装饰工程】 |  |  |  |  | 标段： |  |  | 第6页共7页
序号 | 项目编码 | 项目名称 | 项目特征描述 | 计量 单位 | 工程量 | 金额（元）
[6 empty] | 综合单价 | 合价 | 其中
[8 empty] | 定额人工费 | 定额机械费 | 暂估价
11 | 011702028059 | 压顶模板安拆 | 1.支模高度：综合 2.模板类型：综合 3.支架材料：综合 4.本项目投标人应根据施工经验，现场实际情况和企业自身情况综合考虑综合单价，不论采用何种支架方式均不做调整 5.本项目工程量计算规则执行2020《四川省建设工程工程量清单计价定额》相应章节 6.其他：满足设计、招标文件、相关图集、现行施工及验收规范等相关要求 | m² | 17.32
小计
垂直运输
12 | 011703001060 | 垂直运输 | 1.建筑结构形式 ：砖混结构 2.檐口高度：详设计图 3.搭设方式及启动装置：综合 4.搭设高度：详设计图 5.满足设计及现行施工验收规范要求，报价中包含完成此项目的全部工作内容的费用 | m² | 143
小计
大型机械设备进出场及安拆
本页小计
表-08
单价措施项目清单与计价表
工程名称：姜州镇姜州安置点烤烟种植配套基础设施建设工程\烤房5连排一【建筑与装饰工程】 |  |  |  |  | 标段： |  |  | 第7页共7页
序号 | 项目编码 | 项目名称 | 项目特征描述 | 计量 单位 | 工程量 | 金额（元）
[6 empty] | 综合单价 | 合价 | 其中
[8 empty] | 定额人工费 | 定额机械费 | 暂估价
13 | 011705001061 | 大型机械设备进出场及安拆 |  | 项
小计
本页小计
合 计
表-08

## F.4 总价措施项目清单与计价表(表-11)带计算明细,单位~
总价措施项目清单与计价表
工程名称：姜州镇姜州安置点烤烟种植配套基础设施建设工程\烤房5连排一【建筑与装饰工程】 |  |  |  | 标段： |  |  | 第1页共2页
序号 | 项目编码 | 项目名称 | 计算基础 | 费率 （%） | 金额 （元） | 调整费率 (%) | 调整后金额 (元) | 备注
定额(人工费+机械费)
1 | 011707001041 | 安全文明施工费 |  | 项
| ① | 环境保护费 | 税前建安工程造价（不含总价措施项目费） | 0.22
| ② | 文明施工费 | 税前建安工程造价（不含总价措施项目费） | 1.3
| ③ | 安全施工费 | 税前建安工程造价（不含总价措施项目费） | 2.96
| ④ | 临时设施费 | 税前建安工程造价（不含总价措施项目费） | 1.68
2 | 011707002042 | 夜间施工增加费 |  | 项
| ① | 夜间施工费 | 税前建安工程造价（不含总价措施项目费） | 0.09
3 | 011707003043 | 非夜间施工照明 |  | 项
4 | 011707004044 | 二次搬运费 |  | 项
| ① | 二次搬运费 | 税前建安工程造价（不含总价措施项目费） | 0.04
5 | 011707005045 | 冬雨季施工增加费 |  | 项
| ① | 冬雨季施工 | 税前建安工程造价（不含总价措施项目费） | 0.07
6 | 011707006046 | 地上、地下设施、建筑物的临时保护设施 |  | 项
7 | 011707007047 | 已完工程及设备保护费 |  | 项
注：按施工方案计算的措施费，若无“计算基础”和“费率”的数值，也可只填“金额”数值，但应在备注栏说明施工方案出处或计算方法。用于投标报价时，“调整费率”及“调整后的金额”无需填写。
表-11
总价措施项目清单与计价表
工程名称：姜州镇姜州安置点烤烟种植配套基础设施建设工程\烤房5连排一【建筑与装饰工程】 |  |  |  | 标段： |  |  | 第2页共2页
序号 | 项目编码 | 项目名称 | 计算基础 | 费率 （%） | 金额 （元） | 调整费率 (%) | 调整后金额 (元) | 备注
定额(人工费+机械费)
8 | 011707008048 | 工程定位复测费 |  | 项
| ① | 工程定位复测 | 税前建安工程造价（不含总价措施项目费） | 0.02
合计
注：按施工方案计算的措施费，若无“计算基础”和“费率”的数值，也可只填“金额”数值，但应在备注栏说明施工方案出处或计算方法。用于投标报价时，“调整费率”及“调整后的金额”无需填写。
表-11

## G.1 其他项目清单与计价汇总表(表-12)-带金额【烤房5~
其他项目清单与计价汇总表
工程名称：姜州镇姜州安置点烤烟种植配套基础设施建设工程\烤房5连排一【建筑与装饰工程】 |  | 标段： |  | 第1页共1页
序号 | 项 目 名 称 | 金额(元) | 结算金额（元） | 备注
1 | 暂列金额 |  |  | 明细详见表-12-1
2 | 暂估价 | 675.00
2.1 | 材料(工程设备)暂估价/结算价 | - |  | 明细详见表-12-2
2.2 | 专业工程暂估价/结算价 | 675.00 |  | 明细详见表-12-3
3 | 计日工 |  |  | 明细详见表-12-4
4 | 总承包服务费 |  |  | 明细详见表-12-5
合 计 |  | 675.00 | - | -
注：材料（工程设备）暂估单价进入清单项目综合单价，此处不汇总。 表-12

## G.2 暂列金额明细表(表-12-1)【烤房5连排一‖建筑与~
暂列金额明细表
工程名称：姜州镇姜州安置点烤烟种植配套基础设施建设工程\烤房5连排一【建筑与装饰工程】 |  | 标段： |  | 第1页共1页
序号 | 项目名称 | 计量单位 | 暂定金额(元) | 备注
1 | 暂列金额 | 项
合 计 |  |  |  | -
注：此表由招标人填写，如不能详列，也可只列暂定金额总额，投标人应将上述暂列金额计入投标总价中。 表-12-1

## G.3 材料(工程设备)暂估单价及调整表(表-12-2)【烤~
材料(工程设备)暂估单价及调整表
工程名称：姜州镇姜州安置点烤烟种植配套基础设施建设工程\烤房5连排一【建筑与装饰工程】 | [5 empty] | 标段： |  |  | 第1页共1页
序号 | 材料(工程设备) 名称、规格、型号 | 计量 单位 | 数量 |  | 暂估(元) |  | 确认(元) |  | 差额±(元) |  | 备注
|  |  | 暂估 | 确认 | 单价 | 合价 | 单价 | 合价 | 单价 | 合价
合计
注：此表由招标人填写“暂估单价”，并在备注栏说明暂估价的材料、工程设备拟用在那些清单项目上，投标人应将上述材料、工程设备暂估单价计入工程量清单综合单价报价中。工程结算时，依据承发包双方确认价调整差额。 表-12-2

## G.4 专业工程暂估价表(表-12-3)【烤房5连排一‖建筑~
专业工程暂估价及结算价表
工程名称：姜州镇姜州安置点烤烟种植配套基础设施建设工程\烤房5连排一【建筑与装饰工程】 |  |  |  | 标段： |  | 第1页 共1页
序号 | 工程名称 | 工程内容 | 暂估金额(元) | 结算金额(元) | 差额±（元） | 备注
2.2.1 | 成品烟囱DN165钢管（壁厚2.75mm） | 成品烟囱DN165钢管（壁厚2.75mm）:6.75m*100元/m | 675.00
合 计 |  |  | 675.00 | - | - | -
注：此表“暂估金额”由招标人填写，投标人应将“暂估金额”计入投标总价中。结算时按合同约定结算金额填写。 表-12-3

## G.5 计日工表(表-12-4)【烤房5连排一‖建筑与装饰工~
计 日 工 表
工程名称：姜州镇姜州安置点烤烟种植配套基础设施建设工程\烤房5连排一【建筑与装饰工程】 |  |  |  | 标段： |  | 第1页共1页
编号 | 项目名称 | 单位 | 暂定数量 | 实际数量 | 综合单价(元) | 合价(元)
[6 empty] | 暂定 | 实际
一 | 人工
1 | 房屋建筑、仿古建筑、市政、园林绿化、抹灰工程、构筑物、爆破、城市轨道交通、既有及小区改造房屋建筑维修与加固、城市地下综合管廊、绿色建筑、装配式房屋建筑、城市道路桥梁养护维修、排水管网非开挖修复工程普工 | 工日
2 | 装饰（抹灰工程除外）、通用安装工程普工 | 工日
3 | 房屋建筑、仿古建筑、市政、园林绿化、抹灰工程、构筑物、爆破、城市轨道交通、既有及小区改造房屋建筑维修与加固、城市地下综合管廊、绿色建筑、装配式房屋建筑、城市道路桥梁养护维修、排水管网非开挖修复工程技工 | 工日
4 | 装饰（抹灰工程除外）、通用安装工程技工 | 工日
5 | 高级技工 | 工日
人工小计
二 | 材料
材料小计
三 | 施工机械
施工机械小计
总 计
注:1、此表项目名称、暂定数量由招标人填写，编制招标控制价时，单价由招标人按有关计价规定确定；投标时，单价由投标人自主报价，按暂定数量计算合价计入投标总价中。结算时，按发承包双方确认的实际数量计算合价。若采用一般计税法，材料单价、施工机械台班单价应不含税。 2、此表综合单价中包括管理费、利润、安全文明施工费等。
表-12-4

## G.6 总承包服务费计价表(表-12-5)【烤房5连排一‖建~
总承包服务费计价表
工程名称：姜州镇姜州安置点烤烟种植配套基础设施建设工程\烤房5连排一【建筑与装饰工程】 |  |  |  | 标段： |  | 第1页 共1页
序号 | 项目名称 | 项目价值(元） | 服务内容 | 计算基础 | 费率（%） | 金额（元）
- | 合计 | - | - | - | -
注：此表项目名称、服务内容由招标人填写，编制招标控制价时，费率及金额由招标人按有关计价规定确定；投标时，费率及金额由投标人自主报价，计入投标总价中。 表-12-5

## K.1 发包人提供材料和工程设备一览表(表-19)【烤房5连~
发包人提供材料和工程设备一览表
工程名称：姜州镇姜州安置点烤烟种植配套基础设施建设工程\烤房5连排一【建筑与装饰工程】 |  |  |  | 标段： |  | 第1页共1页
序号 | 材料(工程设备)名称、规格、型号 | 单位 | 数量 | 单价(元) | 交货方式 | 送达地点 | 备注
注：此表由招标人填写，供投标人在投标报价时确定总承包服务费时参考。
表-19

## K.2 承包人提供主要材料和工程设备一览表(表-20)【烤房~
承包人提供主要材料和工程设备一览表 （适用造价信息差额调整法）
工程名称：姜州镇姜州安置点烤烟种植配套基础设施建设工程\烤房5连排一【建筑与装饰工程】 |  |  |  |  | 标段： |  | 第1页共4页
序号 | 名称、规格、型号 | 单位 | 数量 | 风险系数% | 基准单价(元) | 投标单价(元) | 发承包人确认单价(元) | 备注
1 | 水 | m³ | 64.967 |  | 2.38
2 | 其他材料费 | 元 | 1071.33 |  | 1.00
3 | 柴油(机械) | L | 107.804 |  | 6.64
4 | 汽油(机械) | L | 1.971 |  | 7.13
5 | 水泥 32.5 | kg | 15801.97 |  | 0.31
6 | 商品混凝土 C30 | m³ | 9.568 |  | 470.87
7 | 摊销卡具和支撑钢材 | kg | 157.305 |  | 4.51
8 | 复合模板 | m² | 121.225 |  | 38.38
9 | 二等锯材 | m³ | 3.172 |  | 1565.75
10 | 标准砖 | 千匹 | 38.384 |  | 483.28
11 | 细砂 | m³ | 19.224 |  | 120.00
12 | 商品混凝土 C25 | m³ | 43.868 |  | 461.17
13 | 商品混凝土 C20 | m³ | 11.979 |  | 451.46
14 | 中砂 | m³ | 27.205 |  | 98.00
15 | 焊条 (高强钢筋用) | kg | 18.144 |  | 7.65
16 | 焊条 综合 | kg | 1.173 |  | 4.51
17 | 锯材 综合 | m³ | 0.061 |  | 1565.75
18 | 脚手架钢材 | kg | 35.378 |  | 4.34
注:1.此表由招标人填写除“投标单价”栏的内容，投标人在投标时自主确定投标单价。 2.招标人应优先采用工程造价管理机构发布的单价作为基准单价，未发布的，通过市场调查确定其基准单价。
表-20
承包人提供主要材料和工程设备一览表 （适用造价信息差额调整法）
工程名称：姜州镇姜州安置点烤烟种植配套基础设施建设工程\烤房5连排一【建筑与装饰工程】 |  |  |  |  | 标段： |  | 第2页共4页
序号 | 名称、规格、型号 | 单位 | 数量 | 风险系数% | 基准单价(元) | 投标单价(元) | 发承包人确认单价(元) | 备注
19 | 镀锌钢丝网 | m² | 138.746 |  | 3.08
20 | 防水剂 | kg | 32.454 |  | 4.62
21 | 毛石 | m³ | 5.465 |  | 75.00
22 | 膨胀螺栓(金属胀锚螺栓) M8×80 | 套 | 121.996 |  | 0.26
23 | 复合保温板门（彩钢夹芯） | m² | 18.612 |  | 232.40
24 | 钢板门（3厚钢板） | m² | 6.292 |  | 185.00
25 | 铝合金百叶窗 | m² | 3.552 |  | 156.11
26 | 耐碱玻纤网格布 | m² | 292.387 |  | 2.52
27 | 预埋铁件 | kg | 25.625 |  | 3.58
28 | 改性沥青防水卷材聚酯毡胎 II 4mm | m² | 166.901 |  | 27.78
29 | 改性沥青嵌缝油膏 | kg | 15.804 |  | 1.63
30 | 石油沥青 30# | kg | 26.997 |  | 4.48
31 | 汽油 | L | 89.007 |  | 7.13
32 | 塑料硬管 φ110 | m | 7.245 |  | 13.64
33 | 塑料弯管 | 个 | 1.445 |  | 7.47
34 | 塑料膨胀螺栓 φ10×70 | 套 | 9.66 |  | 0.04
35 | 铁卡箍 | kg | 2.187 |  | 4.98
36 | PVC聚氯乙烯粘合剂 | kg | 0.173 |  | 1.00
注:1.此表由招标人填写除“投标单价”栏的内容，投标人在投标时自主确定投标单价。 2.招标人应优先采用工程造价管理机构发布的单价作为基准单价，未发布的，通过市场调查确定其基准单价。
表-20
承包人提供主要材料和工程设备一览表 （适用造价信息差额调整法）
工程名称：姜州镇姜州安置点烤烟种植配套基础设施建设工程\烤房5连排一【建筑与装饰工程】 |  |  |  |  | 标段： |  | 第3页共4页
序号 | 名称、规格、型号 | 单位 | 数量 | 风险系数% | 基准单价(元) | 投标单价(元) | 发承包人确认单价(元) | 备注
37 | 塑料山墙出水口 φ110 | 套 | 1.01 |  | 14.94
38 | 塑料水斗 φ110 | 个 | 1.01 |  | 12.45
39 | 排水管连接件 110×50 | 个 | 1.01 |  | 6.64
40 | HRB400E φ12～14 | t | 2.193 |  | 3028.24
41 | HRB400E φ18 | t | 0.043 |  | 2971.90
42 | 低合金钢焊条 E43系列 | kg | 25.431 |  | 4.51
43 | 热镀锌矩管 | t | 1.805 |  | 4111.55
44 | 矩形木固定窗 （双层玻璃3mm普通玻璃） | m² | 2.581 |  | 223.20
45 | 建筑油膏 | kg | 396.538 |  | 1.63
46 | 建筑焦油 | kg | 25.044 |  | 5.69
47 | HRB400E φ≤10 | t | 0.051 |  | 3157.46
48 | HRB400E φ6 | t | 0.065 |  | 3490.24
49 | 电焊丝 | kg | 33.908 |  | 4.51
50 | 陶瓷纤维板 | m² | 7.56 |  | 143.00
51 | 对拉螺栓 | kg | 3.626 |  | 3.54
52 | 对拉螺栓塑料管 | m | 3.477 |  | 1.10
53 | 商品毛石混凝土 C25 | m³ | 17.225 |  | 461.17
54 | HRB400E 直径 φ6 | t | 0.692 |  | 3490.24
注:1.此表由招标人填写除“投标单价”栏的内容，投标人在投标时自主确定投标单价。 2.招标人应优先采用工程造价管理机构发布的单价作为基准单价，未发布的，通过市场调查确定其基准单价。
表-20
承包人提供主要材料和工程设备一览表 （适用造价信息差额调整法）
工程名称：姜州镇姜州安置点烤烟种植配套基础设施建设工程\烤房5连排一【建筑与装饰工程】 |  |  |  |  | 标段： |  | 第4页共4页
序号 | 名称、规格、型号 | 单位 | 数量 | 风险系数% | 基准单价(元) | 投标单价(元) | 发承包人确认单价(元) | 备注
55 | HRB400E 直径φ8~10 | t | 2.021 |  | 3157.46
56 | SBS改性沥青涂料 | kg | 11.816 |  | 12.45
注:1.此表由招标人填写除“投标单价”栏的内容，投标人在投标时自主确定投标单价。 2.招标人应优先采用工程造价管理机构发布的单价作为基准单价，未发布的，通过市场调查确定其基准单价。
表-20

## E.3 单位工程招标控制价投标报价汇总表(表-04-1)一~1
单位工程招标控制价/投标报价汇总表
（适用于一般计税方法）
工程名称：姜州镇姜州安置点烤烟种植配套基础设施建设工程\烤房5连排一【安装工程】 |  | 标段： | 第1页 共1页
序号 | 汇总内容 | 金 额（元） | 其中:暂估价(元)
1 | 分部分项及单价措施项目
1.1 | 电气工程
1.2 | 单价措施项目
2 | 总价措施项目 |  | -
2.1 | 其中：安全文明施工费 | 1318.12 | -
3 | 其他项目 |  | -
3.1 | 其中：暂列金额 |  | -
3.2 | 其中：专业工程暂估价 |  | -
3.3 | 其中：计日工 |  | -
3.4 | 其中：总承包服务费 |  | -
4 | 规费 | 659.05 | -
5 | 创优质工程奖补偿奖励费 |  | -
6 | 税前不含税工程造价 |  | -
6.1 | 其中：除税甲供材料（设备）费 |  | -
7 | 销项增值税额 |  | -
8 | 附加税 |  | -
招标控制价/投标报价总价合计=税前不含税工程造价+销项增值税额+附加税
注: 1.本表适用于单位工程招标控制价或投标报价的汇总，如无单位工程划分，单项工程也使用本表汇总。 2.税前不含税工程造价6=1+2+3+4+5。（其中各项费用均不含税） 3.销项增值税额=[税前不含税工程造价-按规定不计税的工程设备金额-除税甲供材料（设备）费]×税率。 表-04-1

## F.1.1 分部分项工程清单计价表(表-08)【烤房5连排~2
分部分项工程清单与计价表
工程名称：姜州镇姜州安置点烤烟种植配套基础设施建设工程\烤房5连排一【安装工程】 |  |  |  |  | 标段： |  |  | 第1页共9页
序号 | 项目编码 | 项目名称 | 项目特征描述 | 计量 单位 | 工程量 | 金额（元）
[6 empty] | 综合单价 | 合价 | 其中
[8 empty] | 定额人工费 | 定额机械费 | 暂估价
电气工程
1 | 030404017062 | 照明配电箱 AL 12KW | 1.名称：照明配电箱 2.型号：AL 3.规格：Pe=12KW、Kd=1、Cosφ=0.90、Pjs=12KW Ijs=22.79A 4.基础形式、材质、规格：非标铁制,明装箱 5.接线端子材质、规格：A型应急照明集中电源配电箱输出DC36V蓄电池初装容量是持续供电时间的3倍,消防负荷 6.端子板外部接线材质、规格：满足规范要求 7.安装方式：明装，底边距地1.5m IP67带遮雨棚 | 台 | 1
本页小计
表-08
分部分项工程清单与计价表
工程名称：姜州镇姜州安置点烤烟种植配套基础设施建设工程\烤房5连排一【安装工程】 |  |  |  |  | 标段： |  |  | 第2页共9页
序号 | 项目编码 | 项目名称 | 项目特征描述 | 计量 单位 | 工程量 | 金额（元）
[6 empty] | 综合单价 | 合价 | 其中
[8 empty] | 定额人工费 | 定额机械费 | 暂估价
2 | 030404017063 | 风机控制箱 PF-B1-1 1.8KW | 1.名称：风机控制箱 2.型号：PF-B1-1 3.规格：Pe=1.8KW、Kd=1、Cosφ=0.80、Pjs=1.8KW Ijs=3.42A 4.基础形式、材质、规格：非标铁制,明装箱 5.接线端子材质、规格：A型应急照明集中电源配电箱输出DC36V蓄电池初装容量是持续供电时间的3倍,消防负荷 6.端子板外部接线材质、规格：满足规范要求 7.安装方式：挂墙安装,底边距地H=2.3m | 台 | 5
3 | 030411004064 | 电气配线 WDZ-BYJ-2.5mm² | 1.名称：电气配线 2.配线形式：管内穿线 3.规格型号：WDZ-BYJ-2.5mm² 4.材质：铜芯绝缘导线 5.其他：投标人应充分考虑满足招标文件、《技术标准及要求》、满足规范、合同的要求 | m | 531.84
本页小计
表-08
分部分项工程清单与计价表
工程名称：姜州镇姜州安置点烤烟种植配套基础设施建设工程\烤房5连排一【安装工程】 |  |  |  |  | 标段： |  |  | 第3页共9页
序号 | 项目编码 | 项目名称 | 项目特征描述 | 计量 单位 | 工程量 | 金额（元）
[6 empty] | 综合单价 | 合价 | 其中
[8 empty] | 定额人工费 | 定额机械费 | 暂估价
4 | 030411004065 | 电气配线 WDZ-BYJ-4mm² | 1.名称：电气配线 2.配线形式：管内穿线 3.规格型号： WDZ-BYJ-4mm² 4.材质：铜芯绝缘导线 5.其他：投标人应充分考虑满足招标文件、《技术标准及要求》、满足规范、合同的要求 | m | 173.55
5 | 030408001066 | 控制电缆 WDZ-KVV-4x2.5 | 1.名称：控制电缆 2.规格型号：WDZ-KVV-4x2.5 3.材质：铜芯 4.敷设方式、部位：综合 5.其他：投标人应充分考虑满足招标文件、《技术标准及要求》、满足规范、合同的要求 | m | 42.62
6 | 030408006067 | 控制电缆头 WDZ-KVV-4x2.5 | 1.名称：控制电缆头制作安装 2.型号、规格 ：WDZ-KVV-4x2.5 3.电压等级：≤1KV 4.材质、类型：电缆头形式综合考虑 5.安装部位：综合 6.其他：投标人应充分考虑满足招标文件、《技术标准及要求》、满足规范、合同的要求 | 个 | 10
本页小计
表-08
分部分项工程清单与计价表
工程名称：姜州镇姜州安置点烤烟种植配套基础设施建设工程\烤房5连排一【安装工程】 |  |  |  |  | 标段： |  |  | 第4页共9页
序号 | 项目编码 | 项目名称 | 项目特征描述 | 计量 单位 | 工程量 | 金额（元）
[6 empty] | 综合单价 | 合价 | 其中
[8 empty] | 定额人工费 | 定额机械费 | 暂估价
7 | 030408001068 | 电力电缆 WDZ-YJY-5X2.5mm² | 1.名称：电力电缆 2.型号、规格：WDZ-YJY-5*2.5mm² 3.材质：铜质 4.敷设方式、部位：桥架、穿管敷设综合考虑 5.电压等级（kV）：详设计 6.未尽事宜满足设计及现行技术、质量验收规范要求 | m | 80.12
8 | 030408006069 | 电力电缆头 WDZ-YJY-5*2.5mm² | 1.名称：电力电缆头制作安装 2.型号、规格 ：截面 ≤10mm² 三芯 3.电压等级：≤1KV 4.安装部位：户外 5.本体接地 6.其他：满足设计、现行相关标准、验收规范、招标文件要求 | 个 | 10
9 | 030411001070 | 电气配管JDG25 | 1.名称：电气配管 2.材质：套接紧定式钢管 3.规格：JDG25 4.配置形式及部位：综合 5.包含剔沟槽、修复、防腐及支架制作安装等费用综合考虑在内 6.其他：投标人应充分考虑满足招标文件、《技术标准及要求》、满足规范、合同的要求 | m | 77.12
本页小计
表-08
分部分项工程清单与计价表
工程名称：姜州镇姜州安置点烤烟种植配套基础设施建设工程\烤房5连排一【安装工程】 |  |  |  |  | 标段： |  |  | 第5页共9页
序号 | 项目编码 | 项目名称 | 项目特征描述 | 计量 单位 | 工程量 | 金额（元）
[6 empty] | 综合单价 | 合价 | 其中
[8 empty] | 定额人工费 | 定额机械费 | 暂估价
10 | 030411001071 | 电气配管JDG20 | 1.名称：电气配管 2.材质：套接紧定式钢管 3.规格：JDG20 4.配置形式及部位：综合 5.包含剔沟槽、修复、防腐及支架制作安装等费用综合考虑在内 6.其他：投标人应充分考虑满足招标文件、《技术标准及要求》、满足规范、合同的要求 | m | 38.62
11 | 030411001072 | 电气配管 PC20 | 1.名称：电气配管 2.材质：刚性阻燃管 3.规格：PC20 4.配置形式及部位：综合 5.包含剔沟槽、修复、防腐及支架制作安装等费用综合考虑在内 6.其他：投标人应充分考虑满足招标文件、《技术标准及要求》、满足规范、合同的要求 | m | 114.49
本页小计
表-08
分部分项工程清单与计价表
工程名称：姜州镇姜州安置点烤烟种植配套基础设施建设工程\烤房5连排一【安装工程】 |  |  |  |  | 标段： |  |  | 第6页共9页
序号 | 项目编码 | 项目名称 | 项目特征描述 | 计量 单位 | 工程量 | 金额（元）
[6 empty] | 综合单价 | 合价 | 其中
[8 empty] | 定额人工费 | 定额机械费 | 暂估价
12 | 030411001073 | 电气配管 SC25 | 1.名称：电气配管 2.材质：镀锌钢管 3.规格：SC25 4.配置形式及部位：综合 5.包含剔沟槽、修复、防腐及支架制作安装等费用综合考虑在内 6.其他：投标人应充分考虑满足招标文件、《技术标准及要求》、满足规范、合同的要求 | m | 39.8
13 | 030412002074 | 吸顶灯 1x12W | 1.名称：吸顶灯 2.灯具类型、型号规格：220V 12W 3.安装方式：吸顶安装 4.含灯具安装所需LED光源等附件 5.其他：投标人应充分考虑满足招标文件、《技术标准及要求》、满足规范、合同的要求 | 套 | 8
14 | 030404034075 | 防水单联单控暗装开关 | 1.名称：防水单联单控暗装开关 2.型号、规格：250V 10A 3.安装方式：底边距地1.3m暗装 4.其他：投标人应充分考虑满足招标文件、《技术标准及要求》、满足规范、合同的要求 | 个 | 2
本页小计
表-08
分部分项工程清单与计价表
工程名称：姜州镇姜州安置点烤烟种植配套基础设施建设工程\烤房5连排一【安装工程】 |  |  |  |  | 标段： |  |  | 第7页共9页
序号 | 项目编码 | 项目名称 | 项目特征描述 | 计量 单位 | 工程量 | 金额（元）
[6 empty] | 综合单价 | 合价 | 其中
[8 empty] | 定额人工费 | 定额机械费 | 暂估价
15 | 030404035076 | 防水插座 | 1.名称：防水插座 2.型号、规格：250V 16A 3.安装方式：暗装,底距地+1.5m 4.其他：投标人应充分考虑满足招标文件、《技术标准及要求》、满足规范、合同的要求 | 个 | 10
16 | 030409008077 | 总等电位联结端子板 MEB | 1.名称：总等电位联结端子板 MEB 2.规格、型号：MEB 3.安装方式：做法见15D502 | 台 | 1
17 | 030904003078 | 风机控制按钮 | 1.名称：风机控制按钮 2.型号、规格：详设计 3.安装方式：暗装,底距地+1.3m 4.其他：投标人应充分考虑满足招标文件、《技术标准及要求》、满足规范、合同的要求 | 个 | 5
18 | 030409002079 | 利用基础钢筋接地 | 1.名称：基础钢筋接地 2.其他：满足设计及规范要求 3.安装部位：地下室 4.其他：投标人应充分考虑满足招标文件、《技术标准及要求》、满足规范、合同的要求 | m | 68.5
19 | 030409002080 | 人工接地极 不锈钢扁钢 -40x4 | 1.名称：人工接地极 2.材质：不锈钢扁钢 3.规格：-40x4 4.安装部位：室外 5.安装形式：暗敷 | m | 26.2
本页小计
表-08
分部分项工程清单与计价表
工程名称：姜州镇姜州安置点烤烟种植配套基础设施建设工程\烤房5连排一【安装工程】 |  |  |  |  | 标段： |  |  | 第8页共9页
序号 | 项目编码 | 项目名称 | 项目特征描述 | 计量 单位 | 工程量 | 金额（元）
[6 empty] | 综合单价 | 合价 | 其中
[8 empty] | 定额人工费 | 定额机械费 | 暂估价
20 | 030409002081 | 垂直接地极 不锈钢扁钢 L50x50x5 L=2.5m | 1.名称：垂直接地极 2.材质：不锈钢扁钢 3.规格：L50x50x5 L=2.5m 4.安装部位：室外 5.安装形式：暗敷 | 根 | 13
21 | 030409003082 | 避雷引下线 | 1.名称：避雷引下线，利用建筑结构钢筋引下 2.材质：金属 3.未尽事宜满足设计及现行技术、质量验收规范要求 | m | 15.18
22 | 030409005083 | 避雷网 热镀锌圆钢 φ10 | 1.名称:避雷网 热镀锌圆钢 φ10 2.材质:热镀锌圆钢 3.规格:φ10 4.安装形式:明敷 | m | 58.84
23 | 030409002084 | 接地母线-40x4 | 1.名称 ：接地母线 2.材质、规格：-40*4热镀锌扁钢 3.安装形式：详设计 4.满足设计及规范要求 | m | 9.95
24 | 030409001085 | 接地电阻 | 1.名称：接地电阻 2.规格：≤1欧 | 块 | 4
25 | 030411006086 | 灯具接线盒 | 1.名称：灯具接线盒 2.材质：塑料 3.规格：详设计 4.安装形式：砖、混凝土结构暗配 | 个 | 8
本页小计
表-08
分部分项工程清单与计价表
工程名称：姜州镇姜州安置点烤烟种植配套基础设施建设工程\烤房5连排一【安装工程】 |  |  |  |  | 标段： |  |  | 第9页共9页
序号 | 项目编码 | 项目名称 | 项目特征描述 | 计量 单位 | 工程量 | 金额（元）
[6 empty] | 综合单价 | 合价 | 其中
[8 empty] | 定额人工费 | 定额机械费 | 暂估价
26 | 030411006087 | 开关、插座接线盒 | 1.名称：开关、插座接线盒 2.材质：塑料 3.规格：详设计 4.安装形式：砖、混凝土结构暗配 | 个 | 12
27 | 030414011088 | 接地系统调试 | 1.名称：接地装置调试 接地网 2.其他：投标人应充分考虑满足招标文件、《技术标准及要求》、满足规范、合同的要求 | 系统 | 1
28 | 030414002089 | 送配电装置系统 | 1.型号：送配电装置系统 2.电压等级：详设计 3.其他：投标人应充分考虑满足招标文件、《技术标准及要求》、满足规范、合同的要求 | 系统 | 1
分部小计
本页小计
合 计
表-08

## F.1.2 单价措施项目清单计价表(表-08)【烤房5连排~3
单价措施项目清单与计价表
工程名称：姜州镇姜州安置点烤烟种植配套基础设施建设工程\烤房5连排一【安装工程】 |  |  |  |  | 标段： |  |  | 第1页共1页
序号 | 项目编码 | 项目名称 | 项目特征描述 | 计量 单位 | 工程量 | 金额（元）
[6 empty] | 综合单价 | 合价 | 其中
[8 empty] | 定额人工费 | 定额机械费 | 暂估价
其他措施项目
1 | 031302007097 | 高层施工增加费 |  | 项
小计
专业措施项目
2 | 031301017098 | 脚手架搭拆 |  | 项 | 1
3 | 031301018099 | 其他措施 |  | 项
小计
本页小计
合 计
表-08

## F.4 总价措施项目清单与计价表(表-11)带计算明细,单~4
总价措施项目清单与计价表
工程名称：姜州镇姜州安置点烤烟种植配套基础设施建设工程\烤房5连排一【安装工程】 |  |  |  | 标段： |  |  | 第1页共2页
序号 | 项目编码 | 项目名称 | 计算基础 | 费率 （%） | 金额 （元） | 调整费率 (%) | 调整后金额 (元) | 备注
定额(人工费+机械费)
1 | 031302001090 | 安全文明施工费 |  | 项
| ① | 环境保护费 | 税前建安工程造价（不含总价措施项目费） | 0.22
| ② | 文明施工费 | 税前建安工程造价（不含总价措施项目费） | 1.3
| ③ | 安全施工费 | 税前建安工程造价（不含总价措施项目费） | 2.96
| ④ | 临时设施费 | 税前建安工程造价（不含总价措施项目费） | 1.68
2 | 031302002091 | 夜间施工增加费 |  | 项
| ① | 夜间施工费 | 税前建安工程造价（不含总价措施项目费） | 0.09
3 | 031302003092 | 非夜间施工增加 |  | 项
4 | 031302004093 | 二次搬运费 |  | 项
| ① | 二次搬运费 | 税前建安工程造价（不含总价措施项目费） | 0.04
5 | 031302005094 | 冬雨季施工增加费 |  | 项
| ① | 冬雨季施工 | 税前建安工程造价（不含总价措施项目费） | 0.07
6 | 031302006095 | 已完工程及设备保护费 |  | 项
7 | 031302008096 | 工程定位复测费 |  | 项
注：按施工方案计算的措施费，若无“计算基础”和“费率”的数值，也可只填“金额”数值，但应在备注栏说明施工方案出处或计算方法。用于投标报价时，“调整费率”及“调整后的金额”无需填写。
表-11
总价措施项目清单与计价表
工程名称：姜州镇姜州安置点烤烟种植配套基础设施建设工程\烤房5连排一【安装工程】 |  |  |  | 标段： |  |  | 第2页共2页
序号 | 项目编码 | 项目名称 | 计算基础 | 费率 （%） | 金额 （元） | 调整费率 (%) | 调整后金额 (元) | 备注
定额(人工费+机械费)
| ① | 工程定位复测 | 税前建安工程造价（不含总价措施项目费） | 0.02
合计
注：按施工方案计算的措施费，若无“计算基础”和“费率”的数值，也可只填“金额”数值，但应在备注栏说明施工方案出处或计算方法。用于投标报价时，“调整费率”及“调整后的金额”无需填写。
表-11

## G.1 其他项目清单与计价汇总表(表-12)-带金额【烤房~5
其他项目清单与计价汇总表
工程名称：姜州镇姜州安置点烤烟种植配套基础设施建设工程\烤房5连排一【安装工程】 |  | 标段： |  | 第1页共1页
序号 | 项 目 名 称 | 金额(元) | 结算金额（元） | 备注
1 | 暂列金额 |  |  | 明细详见表-12-1
2 | 暂估价
2.1 | 材料(工程设备)暂估价/结算价 | - |  | 明细详见表-12-2
2.2 | 专业工程暂估价/结算价 |  |  | 明细详见表-12-3
3 | 计日工 |  |  | 明细详见表-12-4
4 | 总承包服务费 |  |  | 明细详见表-12-5
合 计 |  |  | - | -
注：材料（工程设备）暂估单价进入清单项目综合单价，此处不汇总。 表-12

## G.2 暂列金额明细表(表-12-1)【烤房5连排一‖安装工~
暂列金额明细表
工程名称：姜州镇姜州安置点烤烟种植配套基础设施建设工程\烤房5连排一【安装工程】 |  | 标段： |  | 第1页共1页
序号 | 项目名称 | 计量单位 | 暂定金额(元) | 备注
1 | 暂列金额 | 项
合 计 |  |  |  | -
注：此表由招标人填写，如不能详列，也可只列暂定金额总额，投标人应将上述暂列金额计入投标总价中。 表-12-1

## G.3 材料(工程设备)暂估单价及调整表(表-12-2)【~6
材料(工程设备)暂估单价及调整表
工程名称：姜州镇姜州安置点烤烟种植配套基础设施建设工程\烤房5连排一【安装工程】 | [5 empty] | 标段： |  |  | 第1页共1页
序号 | 材料(工程设备) 名称、规格、型号 | 计量 单位 | 数量 |  | 暂估(元) |  | 确认(元) |  | 差额±(元) |  | 备注
|  |  | 暂估 | 确认 | 单价 | 合价 | 单价 | 合价 | 单价 | 合价
合计
注：此表由招标人填写“暂估单价”，并在备注栏说明暂估价的材料、工程设备拟用在那些清单项目上，投标人应将上述材料、工程设备暂估单价计入工程量清单综合单价报价中。工程结算时，依据承发包双方确认价调整差额。 表-12-2

## G.4 专业工程暂估价表(表-12-3)【烤房5连排一‖安装~
专业工程暂估价及结算价表
工程名称：姜州镇姜州安置点烤烟种植配套基础设施建设工程\烤房5连排一【安装工程】 |  |  |  | 标段： |  | 第1页 共1页
序号 | 工程名称 | 工程内容 | 暂估金额(元) | 结算金额(元) | 差额±（元） | 备注
合 计 |  |  |  | - | - | -
注：此表“暂估金额”由招标人填写，投标人应将“暂估金额”计入投标总价中。结算时按合同约定结算金额填写。 表-12-3

## G.5 计日工表(表-12-4)【烤房5连排一‖安装工程】
计 日 工 表
工程名称：姜州镇姜州安置点烤烟种植配套基础设施建设工程\烤房5连排一【安装工程】 |  |  |  | 标段： |  | 第1页共1页
编号 | 项目名称 | 单位 | 暂定数量 | 实际数量 | 综合单价(元) | 合价(元)
[6 empty] | 暂定 | 实际
一 | 人工
1 | 房屋建筑、仿古建筑、市政、园林绿化、抹灰工程、构筑物、爆破、城市轨道交通、既有及小区改造房屋建筑维修与加固、城市地下综合管廊、绿色建筑、装配式房屋建筑、城市道路桥梁养护维修、排水管网非开挖修复工程普工 | 工日
2 | 装饰（抹灰工程除外）、通用安装工程普工 | 工日
3 | 房屋建筑、仿古建筑、市政、园林绿化、抹灰工程、构筑物、爆破、城市轨道交通、既有及小区改造房屋建筑维修与加固、城市地下综合管廊、绿色建筑、装配式房屋建筑、城市道路桥梁养护维修、排水管网非开挖修复工程技工 | 工日
4 | 装饰（抹灰工程除外）、通用安装工程技工 | 工日
5 | 高级技工 | 工日
人工小计
二 | 材料
材料小计
三 | 施工机械
施工机械小计
总 计
注:1、此表项目名称、暂定数量由招标人填写，编制招标控制价时，单价由招标人按有关计价规定确定；投标时，单价由投标人自主报价，按暂定数量计算合价计入投标总价中。结算时，按发承包双方确认的实际数量计算合价。若采用一般计税法，材料单价、施工机械台班单价应不含税。 2、此表综合单价中包括管理费、利润、安全文明施工费等。
表-12-4

## G.6 总承包服务费计价表(表-12-5)【烤房5连排一‖安~
总承包服务费计价表
工程名称：姜州镇姜州安置点烤烟种植配套基础设施建设工程\烤房5连排一【安装工程】 |  |  |  | 标段： |  | 第1页 共1页
序号 | 项目名称 | 项目价值(元） | 服务内容 | 计算基础 | 费率（%） | 金额（元）
- | 合计 | - | - | - | -
注：此表项目名称、服务内容由招标人填写，编制招标控制价时，费率及金额由招标人按有关计价规定确定；投标时，费率及金额由投标人自主报价，计入投标总价中。 表-12-5

## K.1 发包人提供材料和工程设备一览表(表-19)【烤房5~7
发包人提供材料和工程设备一览表
工程名称：姜州镇姜州安置点烤烟种植配套基础设施建设工程\烤房5连排一【安装工程】 |  |  |  | 标段： |  | 第1页共1页
序号 | 材料(工程设备)名称、规格、型号 | 单位 | 数量 | 单价(元) | 交货方式 | 送达地点 | 备注
注：此表由招标人填写，供投标人在投标报价时确定总承包服务费时参考。
表-19

## K.2 承包人提供主要材料和工程设备一览表(表-20)【烤~8
承包人提供主要材料和工程设备一览表 （适用造价信息差额调整法）
工程名称：姜州镇姜州安置点烤烟种植配套基础设施建设工程\烤房5连排一【安装工程】 |  |  |  |  | 标段： |  | 第1页共2页
序号 | 名称、规格、型号 | 单位 | 数量 | 风险系数% | 基准单价(元) | 投标单价(元) | 发承包人确认单价(元) | 备注
1 | 刚性阻燃管 PC20 | m | 128.229 |  | 1.58
2 | 接线盒 | 个 | 20.4 |  | 0.81
3 | WDZ-BYJ-2.5mm² | m | 616.934 |  | 2.43
4 | SC25 | m | 40.994 |  | 9.76
5 | 热镀锌圆钢 φ10 | m | 61.782 |  | 2.42
6 | 风机控制箱 PF-B1-1 Pe=1.8KW、Kd=1、Cosφ=0.80、Pjs=1.8KW Ijs=3.42A | 台 | 5 |  | 280.00
7 | 吸顶灯 1x12W | 套 | 8.08 |  | 24.91
8 | 防水插座 250V 16A | 套 | 10.2 |  | 17.79
9 | 防水单联单控暗装开关 250V 10A | 只 | 2.04 |  | 9.68
10 | 总等电位联结端子板 MEB | 台 | 1.005 |  | 45.00
11 | 不锈钢扁钢 -40x4 | m | 37.46 |  | 4.62
12 | 接地电阻 | 块 | 4 |  | 25.00
13 | 照明配电箱 AL12KW | 台 | 1 |  | 1050.00
14 | 绝缘电线WDZ-BYJ-4mm² | m | 190.905 |  | 3.96
15 | 电气配管JDG20 | m | 39.779 |  | 3.28
16 | 电气配管JDG25 | m | 79.434 |  | 5.09
17 | 控制电缆 WDZ-KVV-4x2.5 | m | 43.259 |  | 8.38
18 | 风机控制按钮 | 个 | 5.1 |  | 15.22
注:1.此表由招标人填写除“投标单价”栏的内容，投标人在投标时自主确定投标单价。 2.招标人应优先采用工程造价管理机构发布的单价作为基准单价，未发布的，通过市场调查确定其基准单价。
表-20
承包人提供主要材料和工程设备一览表 （适用造价信息差额调整法）
工程名称：姜州镇姜州安置点烤烟种植配套基础设施建设工程\烤房5连排一【安装工程】 |  |  |  |  | 标段： |  | 第2页共2页
序号 | 名称、规格、型号 | 单位 | 数量 | 风险系数% | 基准单价(元) | 投标单价(元) | 发承包人确认单价(元) | 备注
19 | 电力电缆 WDZ-YJY-5X2.5mm² | m | 80.921 |  | 10.85
20 | 垂直接地极 不锈钢扁钢 L50x50x5 L=2.5m | 根 | 13.65 |  | 34.68
注:1.此表由招标人填写除“投标单价”栏的内容，投标人在投标时自主确定投标单价。 2.招标人应优先采用工程造价管理机构发布的单价作为基准单价，未发布的，通过市场调查确定其基准单价。
表-20

## E.3 单位工程招标控制价投标报价汇总表(表-04-1)一~9
单位工程招标控制价/投标报价汇总表
（适用于一般计税方法）
工程名称：姜州镇姜州安置点烤烟种植配套基础设施建设工程\烤房5连排二【建筑与装饰工程】 |  | 标段： | 第1页 共2页
序号 | 汇总内容 | 金 额（元） | 其中:暂估价(元)
1 | 分部分项及单价措施项目
1.1 | 土石方工程
1.2 | 砌筑工程
1.3 | 混凝土及钢筋混凝土工程
1.4 | 金属结构工程
1.5 | 门窗工程
1.6 | 屋面及防水工程
1.7 | 楼地面装饰工程
1.8 | 墙、柱面装饰与隔断、幕墙工程
1.9 | 单价措施项目
2 | 总价措施项目 |  | -
2.1 | 其中：安全文明施工费 | 13182.63 | -
3 | 其他项目 |  | -
3.1 | 其中：暂列金额 |  | -
3.2 | 其中：专业工程暂估价 | 675.00 | -
3.3 | 其中：计日工 |  | -
3.4 | 其中：总承包服务费 |  | -
注: 1.本表适用于单位工程招标控制价或投标报价的汇总，如无单位工程划分，单项工程也使用本表汇总。 2.税前不含税工程造价6=1+2+3+4+5。（其中各项费用均不含税） 3.销项增值税额=[税前不含税工程造价-按规定不计税的工程设备金额-除税甲供材料（设备）费]×税率。 表-04-1
单位工程招标控制价/投标报价汇总表
（适用于一般计税方法）
工程名称：姜州镇姜州安置点烤烟种植配套基础设施建设工程\烤房5连排二【建筑与装饰工程】 |  | 标段： | 第2页 共2页
序号 | 汇总内容 | 金 额（元） | 其中:暂估价(元)
4 | 规费 | 5731.67 | -
5 | 创优质工程奖补偿奖励费 |  | -
6 | 税前不含税工程造价 |  | -
6.1 | 其中：除税甲供材料（设备）费 |  | -
7 | 销项增值税额 |  | -
8 | 附加税 |  | -
招标控制价/投标报价总价合计=税前不含税工程造价+销项增值税额+附加税
注: 1.本表适用于单位工程招标控制价或投标报价的汇总，如无单位工程划分，单项工程也使用本表汇总。 2.税前不含税工程造价6=1+2+3+4+5。（其中各项费用均不含税） 3.销项增值税额=[税前不含税工程造价-按规定不计税的工程设备金额-除税甲供材料（设备）费]×税率。 表-04-1

## F.1.1 分部分项工程清单计价表(表-08)【烤房5连排二~
分部分项工程清单与计价表
工程名称：姜州镇姜州安置点烤烟种植配套基础设施建设工程\烤房5连排二【建筑与装饰工程】 |  |  |  |  | 标段： |  |  | 第1页共16页
序号 | 项目编码 | 项目名称 | 项目特征描述 | 计量 单位 | 工程量 | 金额（元）
[6 empty] | 综合单价 | 合价 | 其中
[8 empty] | 定额人工费 | 定额机械费 | 暂估价
0101 土石方工程
1 | 010101001100 | 平整场地 | 1.土壤类别：综合土壤 2.弃、取土运距：投标人自行考虑 | m² | 143
2 | 010101003101 | 挖沟槽土方 | 1.土壤类别：综合，包含干湿土、耕作土、杂草、灌木丛及根、建筑垃圾、生活垃圾、地下埋填的树兜及地下素填土、杂填土、粉土、粘土、细砂、中砂、卵石、连砂石、泥夹石等 2.开挖方式：机械，包含人工捡底及边坡修整 3.开挖深度：详设计 4.基础钎探：钎杆制作、打钎、拨钎、灌砂等产生的费用包含在综合单价中 5.场内运距、堆场：投标人自行考虑土方平衡利用，运输距离及方式，且服从招标人对堆场要求；装车已计算在综合单价内，由投标人自行考虑 6.其他：满足当地政府对安全文明施工、建筑碴土清运管理等相关规定要求 | m³ | 77.47
本页小计
表-08
分部分项工程清单与计价表
工程名称：姜州镇姜州安置点烤烟种植配套基础设施建设工程\烤房5连排二【建筑与装饰工程】 |  |  |  |  | 标段： |  |  | 第2页共16页
序号 | 项目编码 | 项目名称 | 项目特征描述 | 计量 单位 | 工程量 | 金额（元）
[6 empty] | 综合单价 | 合价 | 其中
[8 empty] | 定额人工费 | 定额机械费 | 暂估价
3 | 010103001102 | 回填方 | 1.土质要求：满足设计及规范要求 2.密实度要求：满足设计及规范要求 3.粒径要求：满足设计及规范要求 4.夯填(碾压)及回填部位：分层夯实，场内所有部位 5.场内运距、堆场：投标人综合考虑 6.填方来源、运距：借土、买土、场内土方投标人综合考虑 7.综合单价含石方解小，不在单独计费 8.其他：满足当地政府对安全文明施工、建筑碴土清运管理等相关规定要求 | m³ | 47.29
4 | 010103002103 | 余方弃置 | 1.外运料品种：弃土 2.运距：暂按5km考虑，结算时按甲方确认为准 3.其它：满足当地政府对安全文明施工、建筑碴土清运管理等相关规定要求 | m³ | 30.18
分部小计
0104 砌筑工程
本页小计
表-08
分部分项工程清单与计价表
工程名称：姜州镇姜州安置点烤烟种植配套基础设施建设工程\烤房5连排二【建筑与装饰工程】 |  |  |  |  | 标段： |  |  | 第3页共16页
序号 | 项目编码 | 项目名称 | 项目特征描述 | 计量 单位 | 工程量 | 金额（元）
[6 empty] | 综合单价 | 合价 | 其中
[8 empty] | 定额人工费 | 定额机械费 | 暂估价
5 | 010401001104 | M10水泥砂浆 砖基础 | 1.砖品种、规格、强度等级 ：MU15页岩标砖 2.墙体类型 ：混水墙 3.砂浆强度等级、配合比：M10水泥砂浆 4.防潮层材料种类、厚度:20厚1:2水泥砂浆内加3～5%防水剂的墙身防潮层，（另计） | m³ | 4.46
6 | 010401003105 | M7.5水泥砂浆 实心砖墙 | 1.砖品种、规格、强度等级 :页岩标砖 MU10 2.墙体类型 :混水墙 3.砂浆强度等级、配合比:水泥砂浆 M7.5 | m³ | 63.22
7 | 010401012106 | M7.5水泥砂浆 零星砌砖 | 1.名称、部位:鼓风机平台、排湿槽等 2.砖品种、规格、强度等级：MU10页岩砖、240mm×115mm×53mm 3.形状截面:见施工图 4.勾缝要求:不勾缝 5.砂浆强度等级:M7.5水泥砂浆 | m³ | 4.15
分部小计
0105 混凝土及钢筋混凝土工程
本页小计
表-08
分部分项工程清单与计价表
工程名称：姜州镇姜州安置点烤烟种植配套基础设施建设工程\烤房5连排二【建筑与装饰工程】 |  |  |  |  | 标段： |  |  | 第4页共16页
序号 | 项目编码 | 项目名称 | 项目特征描述 | 计量 单位 | 工程量 | 金额（元）
[6 empty] | 综合单价 | 合价 | 其中
[8 empty] | 定额人工费 | 定额机械费 | 暂估价
8 | 010501001107 | 地面垫层 C20 | 1.混凝土种类 ：商品混凝土 2.混凝土强度等级：C20 3.砼拌合料、配合比等：满足规范要求，掺添外加剂需满足设计及规范要求 4.其他：满足设计及施工验收规范要求 | m³ | 11.86
9 | 010501002108 | 带形基础 C25 | 1.混凝土种类：商品毛石混凝土 2.混凝土强度等级：C25 3.砼拌合料、配合比等：满足规范要求，掺添外加剂需满足设计及规范要求 4.其他：满足设计及施工验收规范要求 | m³ | 19.86
10 | 010502002109 | 构造柱 C25 | 1.混凝土种类：商品混凝土 2.混凝土强度等级：C25 3.砼拌合料、配合比等：满足规范要求，掺添外加剂需满足设计及规范要求 4.其他：满足设计及施工验收规范要求 | m³ | 7.25
11 | 010502002110 | 构造柱 C30 | 1.混凝土种类：商品混凝土 2.混凝土强度等级：C30 3.砼拌合料、配合比等：满足规范要求，掺添外加剂需满足设计及规范要求 4.其他：满足设计及施工验收规范要求 | m³ | 0.9
本页小计
表-08
分部分项工程清单与计价表
工程名称：姜州镇姜州安置点烤烟种植配套基础设施建设工程\烤房5连排二【建筑与装饰工程】 |  |  |  |  | 标段： |  |  | 第5页共16页
序号 | 项目编码 | 项目名称 | 项目特征描述 | 计量 单位 | 工程量 | 金额（元）
[6 empty] | 综合单价 | 合价 | 其中
[8 empty] | 定额人工费 | 定额机械费 | 暂估价
12 | 010503002111 | 矩形梁 C25 | 1.混凝土种类：商品混凝土 2.混凝土强度等级：C25 3.砼拌合料、配合比等：满足规范要求，掺添外加剂需满足设计及规范要求 4.其他：满足设计及施工验收规范要求 | m³ | 2.43
13 | 010503004112 | 圈梁 C25 | 1.混凝土种类：商品混凝土 2.混凝土强度等级：C25 3.砼拌合料、配合比等：满足规范要求，掺添外加剂需满足设计及规范要求 4.其他：满足设计及施工验收规范要求 | m³ | 9.01
14 | 010503004113 | 地圈梁 C30 | 1.混凝土种类：商品混凝土 2.混凝土强度等级：C30 3.砼拌合料、配合比等：满足规范要求，掺添外加剂需满足设计及规范要求 4.其他：满足设计及施工验收规范要求 | m³ | 8.62
15 | 010503005114 | 过梁 C25 | 1.混凝土种类：商品混凝土 2.混凝土强度等级：C25 3.砼拌合料、配合比等：满足规范要求，掺添外加剂需满足设计及规范要求 4.其他：满足设计及施工验收规范要求 | m³ | 1.69
本页小计
表-08
分部分项工程清单与计价表
工程名称：姜州镇姜州安置点烤烟种植配套基础设施建设工程\烤房5连排二【建筑与装饰工程】 |  |  |  |  | 标段： |  |  | 第6页共16页
序号 | 项目编码 | 项目名称 | 项目特征描述 | 计量 单位 | 工程量 | 金额（元）
[6 empty] | 综合单价 | 合价 | 其中
[8 empty] | 定额人工费 | 定额机械费 | 暂估价
16 | 010505003115 | 平板 C25 | 1.混凝土种类：商品混凝土 2.混凝土强度等级：C25 3.砼拌合料、配合比等：满足规范要求，掺添外加剂需满足设计及规范要求 4.其他：满足设计及施工验收规范要求 | m³ | 16.3
17 | 010505008116 | 悬挑板 C25 | 1.混凝土种类：商品混凝土 2.混凝土强度等级：C25 3.砼拌合料、配合比等：满足规范要求，掺添外加剂需满足设计及规范要求 4.其他：满足设计及施工验收规范要求 | m³ | 4.75
18 | 010507005117 | 压顶 C25 | 1.混凝土种类：商品混凝土 2.混凝土强度等级：C25 3.砼拌合料、配合比等：满足规范要求，掺添外加剂需满足设计及规范要求 4.其他：满足设计及施工验收规范要求 | m³ | 1.6
19 | 010507007118 | 现浇带 C25 | 1.混凝土种类：商品混凝土 2.混凝土强度等级：C25 3.砼拌合料、配合比等：满足规范要求，掺添外加剂需满足设计及规范要求 4.其他：满足设计及施工验收规范要求 | m³ | 0.62
本页小计
表-08
分部分项工程清单与计价表
工程名称：姜州镇姜州安置点烤烟种植配套基础设施建设工程\烤房5连排二【建筑与装饰工程】 |  |  |  |  | 标段： |  |  | 第7页共16页
序号 | 项目编码 | 项目名称 | 项目特征描述 | 计量 单位 | 工程量 | 金额（元）
[6 empty] | 综合单价 | 合价 | 其中
[8 empty] | 定额人工费 | 定额机械费 | 暂估价
20 | 010515001119 | 砌体加筋 HRB400E φ6 | 1.钢筋种类、规格：现浇构件钢筋 HRB400E φ6 2.钢筋的除锈、连接方式、施工搭接及搭接导致箍筋加密等综合考虑，费用包括在投标报价综合单价内 3.弧形构件钢筋投标人综合考虑，进入综合单价中 4.钢筋连接方式无论采用绑扎、焊接、机械连接、套筒连接等由投标人按招标技术要求实施，其费用包括在综合单价中 5.投标人综合考虑埋设的方式,无论采用预留、植筋或其他方式施工，其所有费用均包括在所报综合单价中不再另行计取 6.其他：满足技术规范及施工验收规范要求 | t | 0.063
本页小计
表-08
分部分项工程清单与计价表
工程名称：姜州镇姜州安置点烤烟种植配套基础设施建设工程\烤房5连排二【建筑与装饰工程】 |  |  |  |  | 标段： |  |  | 第8页共16页
序号 | 项目编码 | 项目名称 | 项目特征描述 | 计量 单位 | 工程量 | 金额（元）
[6 empty] | 综合单价 | 合价 | 其中
[8 empty] | 定额人工费 | 定额机械费 | 暂估价
21 | 010515001120 | 现浇构件钢筋 HRB400E 直径 φ6 | 1.钢筋种类、规格：HRB400E 直径 φ6 2.钢筋的除锈、连接方式、施工搭接及搭接导致箍筋加密等综合考虑，费用包括在投标报价综合单价内 3.弧形构件钢筋投标人综合考虑，进入综合单价中 4.钢筋连接方式无论采用绑扎、焊接、机械连接、套筒连接等由投标人按招标技术要求实施，其费用包括在综合单价中 5.投标人综合考虑埋设的方式,无论采用预留、植筋或其他方式施工，其所有费用均包括在所报综合单价中不再另行计取 6.其他：满足技术规范及施工验收规范要求 | t | 0.647
本页小计
表-08
分部分项工程清单与计价表
工程名称：姜州镇姜州安置点烤烟种植配套基础设施建设工程\烤房5连排二【建筑与装饰工程】 |  |  |  |  | 标段： |  |  | 第9页共16页
序号 | 项目编码 | 项目名称 | 项目特征描述 | 计量 单位 | 工程量 | 金额（元）
[6 empty] | 综合单价 | 合价 | 其中
[8 empty] | 定额人工费 | 定额机械费 | 暂估价
22 | 010515001121 | 现浇构件钢筋 HRB400E 直径φ8~10 | 1.钢筋种类、规格：HRB400E φ8~10 2.钢筋的除锈、连接方式、施工搭接及搭接导致箍筋加密等综合考虑，费用包括在投标报价综合单价内 3.弧形构件钢筋投标人综合考虑，进入综合单价中 4.钢筋连接方式无论采用绑扎、焊接、机械连接、套筒连接等由投标人按招标技术要求实施，其费用包括在综合单价中 5.投标人综合考虑埋设的方式,无论采用预留、植筋或其他方式施工，其所有费用均包括在所报综合单价中不再另行计取 6.其他：满足技术规范及施工验收规范要求 | t | 1.889
本页小计
表-08
分部分项工程清单与计价表
工程名称：姜州镇姜州安置点烤烟种植配套基础设施建设工程\烤房5连排二【建筑与装饰工程】 |  |  |  |  | 标段： |  |  | 第10页共16页
序号 | 项目编码 | 项目名称 | 项目特征描述 | 计量 单位 | 工程量 | 金额（元）
[6 empty] | 综合单价 | 合价 | 其中
[8 empty] | 定额人工费 | 定额机械费 | 暂估价
23 | 010515001122 | 现浇构件钢筋 HRB400E φ12～14 | 1.钢筋种类、规格：HRB400E φ12～14 2.钢筋的除锈、连接方式、施工搭接及搭接导致箍筋加密等综合考虑，费用包括在投标报价综合单价内 3.弧形构件钢筋投标人综合考虑，进入综合单价中 4.钢筋连接方式无论采用绑扎、焊接、机械连接、套筒连接等由投标人按招标技术要求实施，其费用包括在综合单价中 5.投标人综合考虑埋设的方式,无论采用预留、植筋或其他方式施工，其所有费用均包括在所报综合单价中不再另行计取 6.其他：满足技术规范及施工验收规范要求 | t | 2.059
本页小计
表-08
分部分项工程清单与计价表
工程名称：姜州镇姜州安置点烤烟种植配套基础设施建设工程\烤房5连排二【建筑与装饰工程】 |  |  |  |  | 标段： |  |  | 第11页共16页
序号 | 项目编码 | 项目名称 | 项目特征描述 | 计量 单位 | 工程量 | 金额（元）
[6 empty] | 综合单价 | 合价 | 其中
[8 empty] | 定额人工费 | 定额机械费 | 暂估价
24 | 010515001123 | 现浇构件钢筋 HRB400E φ18 | 1.钢筋种类、规格：HRB400E φ18 2.钢筋的除锈、连接方式、施工搭接及搭接导致箍筋加密等综合考虑，费用包括在投标报价综合单价内 3.弧形构件钢筋投标人综合考虑，进入综合单价中 4.钢筋连接方式无论采用绑扎、焊接、机械连接、套筒连接等由投标人按招标技术要求实施，其费用包括在综合单价中 5.投标人综合考虑埋设的方式,无论采用预留、植筋或其他方式施工，其所有费用均包括在所报综合单价中不再另行计取 6.其他：满足技术规范及施工验收规范要求 | t | 0.041
本页小计
表-08
分部分项工程清单与计价表
工程名称：姜州镇姜州安置点烤烟种植配套基础设施建设工程\烤房5连排二【建筑与装饰工程】 |  |  |  |  | 标段： |  |  | 第12页共16页
序号 | 项目编码 | 项目名称 | 项目特征描述 | 计量 单位 | 工程量 | 金额（元）
[6 empty] | 综合单价 | 合价 | 其中
[8 empty] | 定额人工费 | 定额机械费 | 暂估价
25 | 010515009124 | 支撑钢筋（铁马） | 1.钢筋种类、规格：综合 2.钢筋的除锈、连接方式、施工搭接及搭接导致箍筋加密等综合考虑，费用包括在投标报价综合单价内 3.弧形构件钢筋投标人综合考虑，进入综合单价中 4.钢筋连接方式无论采用绑扎、焊接、机械连接、套筒连接等由投标人按招标技术要求实施，其费用包括在综合单价中 5.投标人综合考虑埋设的方式,无论采用预留、植筋或其他方式施工，其所有费用均包括在所报综合单价中不再另行计取 6.其他：满足技术规范及施工验收规范要求 | t | 0.049
26 | 010516002125 | 预埋铁件 | 1.钢材种类、规格：Q235B 2.铁件尺寸：扁钢250mm×250mm、厚10mm | t | 0.025
分部小计
0106 金属结构工程
本页小计
表-08
分部分项工程清单与计价表
工程名称：姜州镇姜州安置点烤烟种植配套基础设施建设工程\烤房5连排二【建筑与装饰工程】 |  |  |  |  | 标段： |  |  | 第13页共16页
序号 | 项目编码 | 项目名称 | 项目特征描述 | 计量 单位 | 工程量 | 金额（元）
[6 empty] | 综合单价 | 合价 | 其中
[8 empty] | 定额人工费 | 定额机械费 | 暂估价
27 | 010606012126 | 担烟架 | 1.钢材品种、规格：热镀锌矩管Q235B 2.构件类型：担烟架 3.安装高度：详设计 4.其他满足设计及规范要求 | t | 1.672
分部小计
0108 门窗工程
28 | 010802001127 | 3mm厚钢板清灰门 | 1.门类型：钢板门M0907 2.规格、尺寸：900mm*720mm 3.材料种类：3厚钢板 4.五金材料：合页、拉手、铰链 | m² | 6.48
29 | 010802002128 | 复合保温板门 | 1.门类型：复合保温板门M1822 2.规格、尺寸：1800mm*2200mm 3.材料种类：彩钢板厚度为0.375mm，聚苯乙烯内衬密度不小于13kg/m³ 4.五金材料：管子拉手、门锁(型号详设计) | m² | 19.8
本页小计
表-08
分部分项工程清单与计价表
工程名称：姜州镇姜州安置点烤烟种植配套基础设施建设工程\烤房5连排二【建筑与装饰工程】 |  |  |  |  | 标段： |  |  | 第14页共16页
序号 | 项目编码 | 项目名称 | 项目特征描述 | 计量 单位 | 工程量 | 金额（元）
[6 empty] | 综合单价 | 合价 | 其中
[8 empty] | 定额人工费 | 定额机械费 | 暂估价
30 | 010806001129 | 观察窗 | 1.窗类型：木质固定窗C3180 2.框外围尺寸：300mm×1800mm 3.骨架材料种类：满足设计要求 4.玻璃品种、厚度：3mm厚普通玻璃双层（内层玻璃窗贴墙内侧安装（用20mm厚的木条钉在墙上，再安装玻璃），外层贴墙外侧安装） 5.油漆品种、刷漆遍数：耐酸蚀的灰色调和漆做双面油漆 6.五金材料：铰链、插销、拉手、折页、风钩 | m² | 2.7
31 | 010807003130 | 铝合金百叶窗 | 1.窗类型：铝合金百叶 2.窗洞尺寸：1020mm×700mm 3.材料种类：铝合金 4.五金材料：拉手、风撑 | m² | 3.67
32 | 011207001131 | 陶瓷纤维挡风板 | 1.陶瓷纤维挡风板 2.其他：符合设计及规范要求 | m² | 7.24
分部小计
0109 屋面及防水工程
33 | 010902001132 | 不上人屋面卷材防水 | 1.钢筋混凝土屋面板； 1.4厚SBS-II(聚酯毡胎)型改性沥青防水卷材（转角处附加一层,宽500mm)刷冷油一遍； | m² | 147.74
本页小计
表-08
分部分项工程清单与计价表
工程名称：姜州镇姜州安置点烤烟种植配套基础设施建设工程\烤房5连排二【建筑与装饰工程】 |  |  |  |  | 标段： |  |  | 第15页共16页
序号 | 项目编码 | 项目名称 | 项目特征描述 | 计量 单位 | 工程量 | 金额（元）
[6 empty] | 综合单价 | 合价 | 其中
[8 empty] | 定额人工费 | 定额机械费 | 暂估价
34 | 010902003133 | 屋面找平层 | 1.1：3水泥砂浆局部找补,找坡i=3%(坡向穿墙出水口或屋面下水口) 2.20厚1:3水泥砂浆面层（内配镀锌钢丝网），设间距≤1.0m分隔缝，缝宽20mm，油膏 | m² | 130.44
35 | 010903003134 | 砖基础防潮 | 1.防水（潮）部位:墙身 2.防水（潮）厚度:20mm厚 3.砂浆配合比:1：2水泥砂浆 4.外加剂材料种类:3～5%防水剂 | m² | 30.84
36 | 010902004135 | 屋面排水管 | 1.排水管品种、规格：UPVC110排水管 2.雨水斗、山墙出水口品种、规格 :塑料山墙出水口(带水斗) φ110 | m | 6.9
37 | 011101001136 | 雨棚1:2防水砂浆抹灰，最薄处10mm厚 | 1.1:2防水砂浆抹灰，最薄处10mm厚 2.其他：符合设计及规范要求 | m² | 23.87
分部小计
0111 楼地面装饰工程
38 | 011101001137 | 水泥砂浆地面 | 1.素土夯实基土； 2.100mm厚C20混凝土垫层找坡表面赶平；（另计） 3.水泥浆水灰比0.45结合层一道； 4.20mm厚1:3水泥砂浆找平层； 5.20mm厚1:3水泥砂浆面层铁板赶光。 | m² | 118.61
分部小计
本页小计
表-08
分部分项工程清单与计价表
工程名称：姜州镇姜州安置点烤烟种植配套基础设施建设工程\烤房5连排二【建筑与装饰工程】 |  |  |  |  | 标段： |  |  | 第16页共16页
序号 | 项目编码 | 项目名称 | 项目特征描述 | 计量 单位 | 工程量 | 金额（元）
[6 empty] | 综合单价 | 合价 | 其中
[8 empty] | 定额人工费 | 定额机械费 | 暂估价
0112 墙、柱面装饰与隔断、幕墙工程
39 | 011201001138 | 内墙面水泥砂浆抹灰 | 1.墙体类型：砖内墙 2.底层厚度、砂浆配合比：基层处理、7mm厚1:3水泥砂浆打底扫毛 3.面层厚度、砂浆配合比：5mm厚1:2.5水泥砂浆罩面磨光 | m² | 438.2
40 | 011201001139 | 外墙墙面水泥砂浆抹灰（含女儿墙内侧） | 1.基层墙体(混凝土基层须先刷界面处理剂) 2.满挂一层耐碱玻纤网格布（130g/m²，搭接宽度50mm） 3.12厚1:2.5水泥砂浆找平，分两层压实、抹平 4.8厚1:3水泥砂浆面层 | m² | 274.75
分部小计
本页小计
合 计
表-08

## F.1.2 单价措施项目清单计价表(表-08)【烤房5连排二~
单价措施项目清单与计价表
工程名称：姜州镇姜州安置点烤烟种植配套基础设施建设工程\烤房5连排二【建筑与装饰工程】 |  |  |  |  | 标段： |  |  | 第1页共7页
序号 | 项目编码 | 项目名称 | 项目特征描述 | 计量 单位 | 工程量 | 金额（元）
[6 empty] | 综合单价 | 合价 | 其中
[8 empty] | 定额人工费 | 定额机械费 | 暂估价
脚手架工程
1 | 011701001148 | 综合脚手架 | 1.建筑结构形式 ：砖混结构 2.檐口高度：详设计图 3.搭设方式及启动装置：综合 4.搭设高度：详设计图 5.满足设计及现行施工验收规范要求，报价中包含完成此项目的全部工作内容的费用 | m² | 143
小计
混凝土模板及支架（撑）
2 | 011702001149 | 条形基础模板安拆 | 1.支模高度：综合 2.模板类型：综合 3.支架材料：综合 4.本项目投标人应根据施工经验，现场实际情况和企业自身情况综合考虑综合单价，不论采用何种支架方式均不做调整 5.本项目工程量计算规则执行2020《四川省建设工程工程量清单计价定额》相应章节 6.其他：满足设计、招标文件、相关图集、现行施工及验收规范等相关要求 | m² | 75.84
本页小计
表-08
单价措施项目清单与计价表
工程名称：姜州镇姜州安置点烤烟种植配套基础设施建设工程\烤房5连排二【建筑与装饰工程】 |  |  |  |  | 标段： |  |  | 第2页共7页
序号 | 项目编码 | 项目名称 | 项目特征描述 | 计量 单位 | 工程量 | 金额（元）
[6 empty] | 综合单价 | 合价 | 其中
[8 empty] | 定额人工费 | 定额机械费 | 暂估价
3 | 011702003150 | 构造柱模板安拆 | 1.支模高度：综合 2.模板类型：综合 3.支架材料：综合 4.本项目投标人应根据施工经验，现场实际情况和企业自身情况综合考虑综合单价，不论采用何种支架方式均不做调整 5.本项目工程量计算规则执行2020《四川省建设工程工程量清单计价定额》相应章节 6.其他：满足设计、招标文件、相关图集、现行施工及验收规范等相关要求 | m² | 56
4 | 011702006151 | 矩形梁模板安拆 | 1.支模高度：综合 2.模板类型：综合 3.支架材料：综合 4.本项目投标人应根据施工经验，现场实际情况和企业自身情况综合考虑综合单价，不论采用何种支架方式均不做调整 5.本项目工程量计算规则执行2020《四川省建设工程工程量清单计价定额》相应章节 6.其他：满足设计、招标文件、相关图集、现行施工及验收规范等相关要求 | m² | 24.53
本页小计
表-08
单价措施项目清单与计价表
工程名称：姜州镇姜州安置点烤烟种植配套基础设施建设工程\烤房5连排二【建筑与装饰工程】 |  |  |  |  | 标段： |  |  | 第3页共7页
序号 | 项目编码 | 项目名称 | 项目特征描述 | 计量 单位 | 工程量 | 金额（元）
[6 empty] | 综合单价 | 合价 | 其中
[8 empty] | 定额人工费 | 定额机械费 | 暂估价
5 | 011702008152 | 地圈梁模板安拆 | 1.支模高度：综合 2.模板类型：综合 3.支架材料：综合 4.本项目投标人应根据施工经验，现场实际情况和企业自身情况综合考虑综合单价，不论采用何种支架方式均不做调整 5.本项目工程量计算规则执行2020《四川省建设工程工程量清单计价定额》相应章节 6.其他：满足设计、招标文件、相关图集、现行施工及验收规范等相关要求 | m² | 46.18
6 | 011702008153 | 圈梁模板安拆 | 1.支模高度：综合 2.模板类型：综合 3.支架材料：综合 4.本项目投标人应根据施工经验，现场实际情况和企业自身情况综合考虑综合单价，不论采用何种支架方式均不做调整 5.本项目工程量计算规则执行2020《四川省建设工程工程量清单计价定额》相应章节 6.其他：满足设计、招标文件、相关图集、现行施工及验收规范等相关要求 | m² | 59.04
本页小计
表-08
单价措施项目清单与计价表
工程名称：姜州镇姜州安置点烤烟种植配套基础设施建设工程\烤房5连排二【建筑与装饰工程】 |  |  |  |  | 标段： |  |  | 第4页共7页
序号 | 项目编码 | 项目名称 | 项目特征描述 | 计量 单位 | 工程量 | 金额（元）
[6 empty] | 综合单价 | 合价 | 其中
[8 empty] | 定额人工费 | 定额机械费 | 暂估价
7 | 011702009154 | 过梁模板安拆 | 1.支模高度：综合 2.模板类型：综合 3.支架材料：综合 4.本项目投标人应根据施工经验，现场实际情况和企业自身情况综合考虑综合单价，不论采用何种支架方式均不做调整 5.本项目工程量计算规则执行2020《四川省建设工程工程量清单计价定额》相应章节 6.其他：满足设计、招标文件、相关图集、现行施工及验收规范等相关要求 | m² | 21.48
8 | 011702016155 | 平板模板安拆 | 1.支模高度：综合 2.模板类型：综合 3.支架材料：综合 4.本项目投标人应根据施工经验，现场实际情况和企业自身情况综合考虑综合单价，不论采用何种支架方式均不做调整 5.本项目工程量计算规则执行2020《四川省建设工程工程量清单计价定额》相应章节 6.其他：满足设计、招标文件、相关图集、现行施工及验收规范等相关要求 | m² | 136.03
本页小计
表-08
单价措施项目清单与计价表
工程名称：姜州镇姜州安置点烤烟种植配套基础设施建设工程\烤房5连排二【建筑与装饰工程】 |  |  |  |  | 标段： |  |  | 第5页共7页
序号 | 项目编码 | 项目名称 | 项目特征描述 | 计量 单位 | 工程量 | 金额（元）
[6 empty] | 综合单价 | 合价 | 其中
[8 empty] | 定额人工费 | 定额机械费 | 暂估价
9 | 011702023156 | 悬挑板模板安拆 | 1.支模高度：综合 2.模板类型：综合 3.支架材料：综合 4.本项目投标人应根据施工经验，现场实际情况和企业自身情况综合考虑综合单价，不论采用何种支架方式均不做调整 5.本项目工程量计算规则执行2020《四川省建设工程工程量清单计价定额》相应章节 6.其他：满足设计、招标文件、相关图集、现行施工及验收规范等相关要求 | m² | 36.52
10 | 011702025157 | 现浇带模板安拆 | 1.支模高度：综合 2.模板类型：综合 3.支架材料：综合 4.本项目投标人应根据施工经验，现场实际情况和企业自身情况综合考虑综合单价，不论采用何种支架方式均不做调整 5.本项目工程量计算规则执行2020《四川省建设工程工程量清单计价定额》相应章节 6.其他：满足设计、招标文件、相关图集、现行施工及验收规范等相关要求 | m² | 5.8
本页小计
表-08
单价措施项目清单与计价表
工程名称：姜州镇姜州安置点烤烟种植配套基础设施建设工程\烤房5连排二【建筑与装饰工程】 |  |  |  |  | 标段： |  |  | 第6页共7页
序号 | 项目编码 | 项目名称 | 项目特征描述 | 计量 单位 | 工程量 | 金额（元）
[6 empty] | 综合单价 | 合价 | 其中
[8 empty] | 定额人工费 | 定额机械费 | 暂估价
11 | 011702028158 | 压顶模板安拆 | 1.支模高度：综合 2.模板类型：综合 3.支架材料：综合 4.本项目投标人应根据施工经验，现场实际情况和企业自身情况综合考虑综合单价，不论采用何种支架方式均不做调整 5.本项目工程量计算规则执行2020《四川省建设工程工程量清单计价定额》相应章节 6.其他：满足设计、招标文件、相关图集、现行施工及验收规范等相关要求 | m² | 17.32
小计
垂直运输
12 | 011703001159 | 垂直运输 | 1.建筑结构形式 ：砖混结构 2.檐口高度：详设计图 3.搭设方式及启动装置：综合 4.搭设高度：详设计图 5.满足设计及现行施工验收规范要求，报价中包含完成此项目的全部工作内容的费用 | m² | 143
小计
大型机械设备进出场及安拆
本页小计
表-08
单价措施项目清单与计价表
工程名称：姜州镇姜州安置点烤烟种植配套基础设施建设工程\烤房5连排二【建筑与装饰工程】 |  |  |  |  | 标段： |  |  | 第7页共7页
序号 | 项目编码 | 项目名称 | 项目特征描述 | 计量 单位 | 工程量 | 金额（元）
[6 empty] | 综合单价 | 合价 | 其中
[8 empty] | 定额人工费 | 定额机械费 | 暂估价
13 | 011705001160 | 大型机械设备进出场及安拆 |  | 项
小计
本页小计
合 计
表-08

## F.4 总价措施项目清单与计价表(表-11)带计算明细,~10
总价措施项目清单与计价表
工程名称：姜州镇姜州安置点烤烟种植配套基础设施建设工程\烤房5连排二【建筑与装饰工程】 |  |  |  | 标段： |  |  | 第1页共2页
序号 | 项目编码 | 项目名称 | 计算基础 | 费率 （%） | 金额 （元） | 调整费率 (%) | 调整后金额 (元) | 备注
定额(人工费+机械费)
1 | 011707001140 | 安全文明施工费 |  | 项
| ① | 环境保护费 | 税前建安工程造价（不含总价措施项目费） | 0.22
| ② | 文明施工费 | 税前建安工程造价（不含总价措施项目费） | 1.3
| ③ | 安全施工费 | 税前建安工程造价（不含总价措施项目费） | 2.96
| ④ | 临时设施费 | 税前建安工程造价（不含总价措施项目费） | 1.68
2 | 011707002141 | 夜间施工增加费 |  | 项
| ① | 夜间施工费 | 税前建安工程造价（不含总价措施项目费） | 0.09
3 | 011707003142 | 非夜间施工照明 |  | 项
4 | 011707004143 | 二次搬运费 |  | 项
| ① | 二次搬运费 | 税前建安工程造价（不含总价措施项目费） | 0.04
5 | 011707005144 | 冬雨季施工增加费 |  | 项
| ① | 冬雨季施工 | 税前建安工程造价（不含总价措施项目费） | 0.07
6 | 011707006145 | 地上、地下设施、建筑物的临时保护设施 |  | 项
7 | 011707007146 | 已完工程及设备保护费 |  | 项
注：按施工方案计算的措施费，若无“计算基础”和“费率”的数值，也可只填“金额”数值，但应在备注栏说明施工方案出处或计算方法。用于投标报价时，“调整费率”及“调整后的金额”无需填写。
表-11
总价措施项目清单与计价表
工程名称：姜州镇姜州安置点烤烟种植配套基础设施建设工程\烤房5连排二【建筑与装饰工程】 |  |  |  | 标段： |  |  | 第2页共2页
序号 | 项目编码 | 项目名称 | 计算基础 | 费率 （%） | 金额 （元） | 调整费率 (%) | 调整后金额 (元) | 备注
定额(人工费+机械费)
8 | 011707008147 | 工程定位复测费 |  | 项
| ① | 工程定位复测 | 税前建安工程造价（不含总价措施项目费） | 0.02
合计
注：按施工方案计算的措施费，若无“计算基础”和“费率”的数值，也可只填“金额”数值，但应在备注栏说明施工方案出处或计算方法。用于投标报价时，“调整费率”及“调整后的金额”无需填写。
表-11

## G.1 其他项目清单与计价汇总表(表-12)-带金额【烤~11
其他项目清单与计价汇总表
工程名称：姜州镇姜州安置点烤烟种植配套基础设施建设工程\烤房5连排二【建筑与装饰工程】 |  | 标段： |  | 第1页共1页
序号 | 项 目 名 称 | 金额(元) | 结算金额（元） | 备注
1 | 暂列金额 |  |  | 明细详见表-12-1
2 | 暂估价 | 675.00
2.1 | 材料(工程设备)暂估价/结算价 | - |  | 明细详见表-12-2
2.2 | 专业工程暂估价/结算价 | 675.00 |  | 明细详见表-12-3
3 | 计日工 |  |  | 明细详见表-12-4
4 | 总承包服务费 |  |  | 明细详见表-12-5
合 计 |  | 675.00 | - | -
注：材料（工程设备）暂估单价进入清单项目综合单价，此处不汇总。 表-12

## G.2 暂列金额明细表(表-12-1)【烤房5连排二‖建筑与~
暂列金额明细表
工程名称：姜州镇姜州安置点烤烟种植配套基础设施建设工程\烤房5连排二【建筑与装饰工程】 |  | 标段： |  | 第1页共1页
序号 | 项目名称 | 计量单位 | 暂定金额(元) | 备注
1 | 暂列金额 | 项
合 计 |  |  |  | -
注：此表由招标人填写，如不能详列，也可只列暂定金额总额，投标人应将上述暂列金额计入投标总价中。 表-12-1

## G.3 材料(工程设备)暂估单价及调整表(表-12-2)~12
材料(工程设备)暂估单价及调整表
工程名称：姜州镇姜州安置点烤烟种植配套基础设施建设工程\烤房5连排二【建筑与装饰工程】 | [5 empty] | 标段： |  |  | 第1页共1页
序号 | 材料(工程设备) 名称、规格、型号 | 计量 单位 | 数量 |  | 暂估(元) |  | 确认(元) |  | 差额±(元) |  | 备注
|  |  | 暂估 | 确认 | 单价 | 合价 | 单价 | 合价 | 单价 | 合价
合计
注：此表由招标人填写“暂估单价”，并在备注栏说明暂估价的材料、工程设备拟用在那些清单项目上，投标人应将上述材料、工程设备暂估单价计入工程量清单综合单价报价中。工程结算时，依据承发包双方确认价调整差额。 表-12-2

## G.4 专业工程暂估价表(表-12-3)【烤房5连排二‖建筑~
专业工程暂估价及结算价表
工程名称：姜州镇姜州安置点烤烟种植配套基础设施建设工程\烤房5连排二【建筑与装饰工程】 |  |  |  | 标段： |  | 第1页 共1页
序号 | 工程名称 | 工程内容 | 暂估金额(元) | 结算金额(元) | 差额±（元） | 备注
2.2.1 | 成品烟囱DN165钢管（壁厚2.75mm） | 成品烟囱DN165钢管（壁厚2.75mm）:6.75m*100元/m | 675.00
合 计 |  |  | 675.00 | - | - | -
注：此表“暂估金额”由招标人填写，投标人应将“暂估金额”计入投标总价中。结算时按合同约定结算金额填写。 表-12-3

## G.5 计日工表(表-12-4)【烤房5连排二‖建筑与装饰工~
计 日 工 表
工程名称：姜州镇姜州安置点烤烟种植配套基础设施建设工程\烤房5连排二【建筑与装饰工程】 |  |  |  | 标段： |  | 第1页共1页
编号 | 项目名称 | 单位 | 暂定数量 | 实际数量 | 综合单价(元) | 合价(元)
[6 empty] | 暂定 | 实际
一 | 人工
1 | 房屋建筑、仿古建筑、市政、园林绿化、抹灰工程、构筑物、爆破、城市轨道交通、既有及小区改造房屋建筑维修与加固、城市地下综合管廊、绿色建筑、装配式房屋建筑、城市道路桥梁养护维修、排水管网非开挖修复工程普工 | 工日
2 | 装饰（抹灰工程除外）、通用安装工程普工 | 工日
3 | 房屋建筑、仿古建筑、市政、园林绿化、抹灰工程、构筑物、爆破、城市轨道交通、既有及小区改造房屋建筑维修与加固、城市地下综合管廊、绿色建筑、装配式房屋建筑、城市道路桥梁养护维修、排水管网非开挖修复工程技工 | 工日
4 | 装饰（抹灰工程除外）、通用安装工程技工 | 工日
5 | 高级技工 | 工日
人工小计
二 | 材料
材料小计
三 | 施工机械
施工机械小计
总 计
注:1、此表项目名称、暂定数量由招标人填写，编制招标控制价时，单价由招标人按有关计价规定确定；投标时，单价由投标人自主报价，按暂定数量计算合价计入投标总价中。结算时，按发承包双方确认的实际数量计算合价。若采用一般计税法，材料单价、施工机械台班单价应不含税。 2、此表综合单价中包括管理费、利润、安全文明施工费等。
表-12-4

## G.6 总承包服务费计价表(表-12-5)【烤房5连排二‖建~
总承包服务费计价表
工程名称：姜州镇姜州安置点烤烟种植配套基础设施建设工程\烤房5连排二【建筑与装饰工程】 |  |  |  | 标段： |  | 第1页 共1页
序号 | 项目名称 | 项目价值(元） | 服务内容 | 计算基础 | 费率（%） | 金额（元）
- | 合计 | - | - | - | -
注：此表项目名称、服务内容由招标人填写，编制招标控制价时，费率及金额由招标人按有关计价规定确定；投标时，费率及金额由投标人自主报价，计入投标总价中。 表-12-5

## K.1 发包人提供材料和工程设备一览表(表-19)【烤房~13
发包人提供材料和工程设备一览表
工程名称：姜州镇姜州安置点烤烟种植配套基础设施建设工程\烤房5连排二【建筑与装饰工程】 |  |  |  | 标段： |  | 第1页共1页
序号 | 材料(工程设备)名称、规格、型号 | 单位 | 数量 | 单价(元) | 交货方式 | 送达地点 | 备注
注：此表由招标人填写，供投标人在投标报价时确定总承包服务费时参考。
表-19

## K.2 承包人提供主要材料和工程设备一览表(表-20)【~14
承包人提供主要材料和工程设备一览表 （适用造价信息差额调整法）
工程名称：姜州镇姜州安置点烤烟种植配套基础设施建设工程\烤房5连排二【建筑与装饰工程】 |  |  |  |  | 标段： |  | 第1页共4页
序号 | 名称、规格、型号 | 单位 | 数量 | 风险系数% | 基准单价(元) | 投标单价(元) | 发承包人确认单价(元) | 备注
1 | 水 | m³ | 64.967 |  | 2.38
2 | 其他材料费 | 元 | 1071.33 |  | 1.00
3 | 柴油(机械) | L | 107.804 |  | 6.64
4 | 汽油(机械) | L | 1.971 |  | 7.13
5 | 水泥 32.5 | kg | 15801.97 |  | 0.31
6 | 商品混凝土 C30 | m³ | 9.568 |  | 470.87
7 | 摊销卡具和支撑钢材 | kg | 157.305 |  | 4.51
8 | 复合模板 | m² | 121.225 |  | 38.38
9 | 二等锯材 | m³ | 3.172 |  | 1565.75
10 | 标准砖 | 千匹 | 38.384 |  | 483.28
11 | 细砂 | m³ | 19.224 |  | 120.00
12 | 商品混凝土 C25 | m³ | 43.868 |  | 461.17
13 | 商品混凝土 C20 | m³ | 11.979 |  | 451.46
14 | 中砂 | m³ | 27.205 |  | 98.00
15 | 焊条 (高强钢筋用) | kg | 18.144 |  | 7.65
16 | 焊条 综合 | kg | 1.173 |  | 4.51
17 | 锯材 综合 | m³ | 0.061 |  | 1565.75
18 | 脚手架钢材 | kg | 35.378 |  | 4.34
注:1.此表由招标人填写除“投标单价”栏的内容，投标人在投标时自主确定投标单价。 2.招标人应优先采用工程造价管理机构发布的单价作为基准单价，未发布的，通过市场调查确定其基准单价。
表-20
承包人提供主要材料和工程设备一览表 （适用造价信息差额调整法）
工程名称：姜州镇姜州安置点烤烟种植配套基础设施建设工程\烤房5连排二【建筑与装饰工程】 |  |  |  |  | 标段： |  | 第2页共4页
序号 | 名称、规格、型号 | 单位 | 数量 | 风险系数% | 基准单价(元) | 投标单价(元) | 发承包人确认单价(元) | 备注
19 | 镀锌钢丝网 | m² | 138.746 |  | 3.08
20 | 防水剂 | kg | 32.454 |  | 4.62
21 | 毛石 | m³ | 5.465 |  | 75.00
22 | 膨胀螺栓(金属胀锚螺栓) M8×80 | 套 | 121.996 |  | 0.26
23 | 复合保温板门（彩钢夹芯） | m² | 18.612 |  | 232.40
24 | 钢板门（3厚钢板） | m² | 6.292 |  | 185.00
25 | 铝合金百叶窗 | m² | 3.552 |  | 156.11
26 | 耐碱玻纤网格布 | m² | 292.387 |  | 2.52
27 | 预埋铁件 | kg | 25.625 |  | 3.58
28 | 改性沥青防水卷材聚酯毡胎 II 4mm | m² | 166.901 |  | 27.78
29 | 改性沥青嵌缝油膏 | kg | 15.804 |  | 1.63
30 | 石油沥青 30# | kg | 26.997 |  | 4.48
31 | 汽油 | L | 89.007 |  | 7.13
32 | 塑料硬管 φ110 | m | 7.245 |  | 13.64
33 | 塑料弯管 | 个 | 1.445 |  | 7.47
34 | 塑料膨胀螺栓 φ10×70 | 套 | 9.66 |  | 0.04
35 | 铁卡箍 | kg | 2.187 |  | 4.98
36 | PVC聚氯乙烯粘合剂 | kg | 0.173 |  | 1.00
注:1.此表由招标人填写除“投标单价”栏的内容，投标人在投标时自主确定投标单价。 2.招标人应优先采用工程造价管理机构发布的单价作为基准单价，未发布的，通过市场调查确定其基准单价。
表-20
承包人提供主要材料和工程设备一览表 （适用造价信息差额调整法）
工程名称：姜州镇姜州安置点烤烟种植配套基础设施建设工程\烤房5连排二【建筑与装饰工程】 |  |  |  |  | 标段： |  | 第3页共4页
序号 | 名称、规格、型号 | 单位 | 数量 | 风险系数% | 基准单价(元) | 投标单价(元) | 发承包人确认单价(元) | 备注
37 | 塑料山墙出水口 φ110 | 套 | 1.01 |  | 14.94
38 | 塑料水斗 φ110 | 个 | 1.01 |  | 12.45
39 | 排水管连接件 110×50 | 个 | 1.01 |  | 6.64
40 | HRB400E φ12～14 | t | 2.193 |  | 3028.24
41 | HRB400E φ18 | t | 0.043 |  | 2971.90
42 | 低合金钢焊条 E43系列 | kg | 25.431 |  | 4.51
43 | 热镀锌矩管 | t | 1.805 |  | 4111.55
44 | 矩形木固定窗 （双层玻璃3mm普通玻璃） | m² | 2.581 |  | 223.20
45 | 建筑油膏 | kg | 396.538 |  | 1.63
46 | 建筑焦油 | kg | 25.044 |  | 5.69
47 | HRB400E φ≤10 | t | 0.051 |  | 3157.46
48 | HRB400E φ6 | t | 0.065 |  | 3490.24
49 | 电焊丝 | kg | 33.908 |  | 4.51
50 | 陶瓷纤维板 | m² | 7.56 |  | 143.00
51 | 对拉螺栓 | kg | 3.626 |  | 3.54
52 | 对拉螺栓塑料管 | m | 3.477 |  | 1.10
53 | 商品毛石混凝土 C25 | m³ | 17.225 |  | 461.17
54 | HRB400E 直径 φ6 | t | 0.692 |  | 3490.24
注:1.此表由招标人填写除“投标单价”栏的内容，投标人在投标时自主确定投标单价。 2.招标人应优先采用工程造价管理机构发布的单价作为基准单价，未发布的，通过市场调查确定其基准单价。
表-20
承包人提供主要材料和工程设备一览表 （适用造价信息差额调整法）
工程名称：姜州镇姜州安置点烤烟种植配套基础设施建设工程\烤房5连排二【建筑与装饰工程】 |  |  |  |  | 标段： |  | 第4页共4页
序号 | 名称、规格、型号 | 单位 | 数量 | 风险系数% | 基准单价(元) | 投标单价(元) | 发承包人确认单价(元) | 备注
55 | HRB400E 直径φ8~10 | t | 2.021 |  | 3157.46
56 | SBS改性沥青涂料 | kg | 11.816 |  | 12.45
注:1.此表由招标人填写除“投标单价”栏的内容，投标人在投标时自主确定投标单价。 2.招标人应优先采用工程造价管理机构发布的单价作为基准单价，未发布的，通过市场调查确定其基准单价。
表-20

## E.3 单位工程招标控制价投标报价汇总表(表-04-1)~15
单位工程招标控制价/投标报价汇总表
（适用于一般计税方法）
工程名称：姜州镇姜州安置点烤烟种植配套基础设施建设工程\烤房5连排二【安装工程】 |  | 标段： | 第1页 共1页
序号 | 汇总内容 | 金 额（元） | 其中:暂估价(元)
1 | 分部分项及单价措施项目
1.1 | 电气工程
1.2 | 单价措施项目
2 | 总价措施项目 |  | -
2.1 | 其中：安全文明施工费 | 1318.12 | -
3 | 其他项目 |  | -
3.1 | 其中：暂列金额 |  | -
3.2 | 其中：专业工程暂估价 |  | -
3.3 | 其中：计日工 |  | -
3.4 | 其中：总承包服务费 |  | -
4 | 规费 | 659.05 | -
5 | 创优质工程奖补偿奖励费 |  | -
6 | 税前不含税工程造价 |  | -
6.1 | 其中：除税甲供材料（设备）费 |  | -
7 | 销项增值税额 |  | -
8 | 附加税 |  | -
招标控制价/投标报价总价合计=税前不含税工程造价+销项增值税额+附加税
注: 1.本表适用于单位工程招标控制价或投标报价的汇总，如无单位工程划分，单项工程也使用本表汇总。 2.税前不含税工程造价6=1+2+3+4+5。（其中各项费用均不含税） 3.销项增值税额=[税前不含税工程造价-按规定不计税的工程设备金额-除税甲供材料（设备）费]×税率。 表-04-1

## F.1.1 分部分项工程清单计价表(表-08)【烤房5连~16
分部分项工程清单与计价表
工程名称：姜州镇姜州安置点烤烟种植配套基础设施建设工程\烤房5连排二【安装工程】 |  |  |  |  | 标段： |  |  | 第1页共9页
序号 | 项目编码 | 项目名称 | 项目特征描述 | 计量 单位 | 工程量 | 金额（元）
[6 empty] | 综合单价 | 合价 | 其中
[8 empty] | 定额人工费 | 定额机械费 | 暂估价
电气工程
1 | 030404017161 | 照明配电箱 AL 12KW | 1.名称：照明配电箱 2.型号：AL 3.规格：Pe=12KW、Kd=1、Cosφ=0.90、Pjs=12KW Ijs=22.79A 4.基础形式、材质、规格：非标铁制,明装箱 5.接线端子材质、规格：A型应急照明集中电源配电箱输出DC36V蓄电池初装容量是持续供电时间的3倍,消防负荷 6.端子板外部接线材质、规格：满足规范要求 7.安装方式：明装，底边距地1.5m IP67带遮雨棚 | 台 | 1
本页小计
表-08
分部分项工程清单与计价表
工程名称：姜州镇姜州安置点烤烟种植配套基础设施建设工程\烤房5连排二【安装工程】 |  |  |  |  | 标段： |  |  | 第2页共9页
序号 | 项目编码 | 项目名称 | 项目特征描述 | 计量 单位 | 工程量 | 金额（元）
[6 empty] | 综合单价 | 合价 | 其中
[8 empty] | 定额人工费 | 定额机械费 | 暂估价
2 | 030404017162 | 风机控制箱 PF-B1-1 1.8KW | 1.名称：风机控制箱 2.型号：PF-B1-1 3.规格：Pe=1.8KW、Kd=1、Cosφ=0.80、Pjs=1.8KW Ijs=3.42A 4.基础形式、材质、规格：非标铁制,明装箱 5.接线端子材质、规格：A型应急照明集中电源配电箱输出DC36V蓄电池初装容量是持续供电时间的3倍,消防负荷 6.端子板外部接线材质、规格：满足规范要求 7.安装方式：挂墙安装,底边距地H=2.3m | 台 | 5
3 | 030411004163 | 电气配线 WDZ-BYJ-2.5mm² | 1.名称：电气配线 2.配线形式：管内穿线 3.规格型号：WDZ-BYJ-2.5mm² 4.材质：铜芯绝缘导线 5.其他：投标人应充分考虑满足招标文件、《技术标准及要求》、满足规范、合同的要求 | m | 531.84
本页小计
表-08
分部分项工程清单与计价表
工程名称：姜州镇姜州安置点烤烟种植配套基础设施建设工程\烤房5连排二【安装工程】 |  |  |  |  | 标段： |  |  | 第3页共9页
序号 | 项目编码 | 项目名称 | 项目特征描述 | 计量 单位 | 工程量 | 金额（元）
[6 empty] | 综合单价 | 合价 | 其中
[8 empty] | 定额人工费 | 定额机械费 | 暂估价
4 | 030411004164 | 电气配线 WDZ-BYJ-4mm² | 1.名称：电气配线 2.配线形式：管内穿线 3.规格型号： WDZ-BYJ-4mm² 4.材质：铜芯绝缘导线 5.其他：投标人应充分考虑满足招标文件、《技术标准及要求》、满足规范、合同的要求 | m | 173.55
5 | 030408001165 | 控制电缆 WDZ-KVV-4x2.5 | 1.名称：控制电缆 2.规格型号：WDZ-KVV-4x2.5 3.材质：铜芯 4.敷设方式、部位：综合 5.其他：投标人应充分考虑满足招标文件、《技术标准及要求》、满足规范、合同的要求 | m | 42.62
6 | 030408006166 | 控制电缆头 WDZ-KVV-4x2.5 | 1.名称：控制电缆头制作安装 2.型号、规格 ：WDZ-KVV-4x2.5 3.电压等级：≤1KV 4.材质、类型：电缆头形式综合考虑 5.安装部位：综合 6.其他：投标人应充分考虑满足招标文件、《技术标准及要求》、满足规范、合同的要求 | 个 | 10
本页小计
表-08
分部分项工程清单与计价表
工程名称：姜州镇姜州安置点烤烟种植配套基础设施建设工程\烤房5连排二【安装工程】 |  |  |  |  | 标段： |  |  | 第4页共9页
序号 | 项目编码 | 项目名称 | 项目特征描述 | 计量 单位 | 工程量 | 金额（元）
[6 empty] | 综合单价 | 合价 | 其中
[8 empty] | 定额人工费 | 定额机械费 | 暂估价
7 | 030408001167 | 电力电缆 WDZ-YJY-5X2.5mm² | 1.名称：电力电缆 2.型号、规格：WDZ-YJY-5*2.5mm² 3.材质：铜质 4.敷设方式、部位：桥架、穿管敷设综合考虑 5.电压等级（kV）：详设计 6.未尽事宜满足设计及现行技术、质量验收规范要求 | m | 80.12
8 | 030408006168 | 电力电缆头 WDZ-YJY-5*2.5mm² | 1.名称：电力电缆头制作安装 2.型号、规格 ：截面 ≤10mm² 三芯 3.电压等级：≤1KV 4.安装部位：户外 5.本体接地 6.其他：满足设计、现行相关标准、验收规范、招标文件要求 | 个 | 10
9 | 030411001169 | 电气配管JDG25 | 1.名称：电气配管 2.材质：套接紧定式钢管 3.规格：JDG25 4.配置形式及部位：综合 5.包含剔沟槽、修复、防腐及支架制作安装等费用综合考虑在内 6.其他：投标人应充分考虑满足招标文件、《技术标准及要求》、满足规范、合同的要求 | m | 77.12
本页小计
表-08
分部分项工程清单与计价表
工程名称：姜州镇姜州安置点烤烟种植配套基础设施建设工程\烤房5连排二【安装工程】 |  |  |  |  | 标段： |  |  | 第5页共9页
序号 | 项目编码 | 项目名称 | 项目特征描述 | 计量 单位 | 工程量 | 金额（元）
[6 empty] | 综合单价 | 合价 | 其中
[8 empty] | 定额人工费 | 定额机械费 | 暂估价
10 | 030411001170 | 电气配管JDG20 | 1.名称：电气配管 2.材质：套接紧定式钢管 3.规格：JDG20 4.配置形式及部位：综合 5.包含剔沟槽、修复、防腐及支架制作安装等费用综合考虑在内 6.其他：投标人应充分考虑满足招标文件、《技术标准及要求》、满足规范、合同的要求 | m | 38.62
11 | 030411001171 | 电气配管 PC20 | 1.名称：电气配管 2.材质：刚性阻燃管 3.规格：PC20 4.配置形式及部位：综合 5.包含剔沟槽、修复、防腐及支架制作安装等费用综合考虑在内 6.其他：投标人应充分考虑满足招标文件、《技术标准及要求》、满足规范、合同的要求 | m | 114.49
本页小计
表-08
分部分项工程清单与计价表
工程名称：姜州镇姜州安置点烤烟种植配套基础设施建设工程\烤房5连排二【安装工程】 |  |  |  |  | 标段： |  |  | 第6页共9页
序号 | 项目编码 | 项目名称 | 项目特征描述 | 计量 单位 | 工程量 | 金额（元）
[6 empty] | 综合单价 | 合价 | 其中
[8 empty] | 定额人工费 | 定额机械费 | 暂估价
12 | 030411001172 | 电气配管 SC25 | 1.名称：电气配管 2.材质：镀锌钢管 3.规格：SC25 4.配置形式及部位：综合 5.包含剔沟槽、修复、防腐及支架制作安装等费用综合考虑在内 6.其他：投标人应充分考虑满足招标文件、《技术标准及要求》、满足规范、合同的要求 | m | 39.8
13 | 030412002173 | 吸顶灯 1x12W | 1.名称：吸顶灯 2.灯具类型、型号规格：220V 12W 3.安装方式：吸顶安装 4.含灯具安装所需LED光源等附件 5.其他：投标人应充分考虑满足招标文件、《技术标准及要求》、满足规范、合同的要求 | 套 | 8
14 | 030404034174 | 防水单联单控暗装开关 | 1.名称：防水单联单控暗装开关 2.型号、规格：250V 10A 3.安装方式：底边距地1.3m暗装 4.其他：投标人应充分考虑满足招标文件、《技术标准及要求》、满足规范、合同的要求 | 个 | 2
本页小计
表-08
分部分项工程清单与计价表
工程名称：姜州镇姜州安置点烤烟种植配套基础设施建设工程\烤房5连排二【安装工程】 |  |  |  |  | 标段： |  |  | 第7页共9页
序号 | 项目编码 | 项目名称 | 项目特征描述 | 计量 单位 | 工程量 | 金额（元）
[6 empty] | 综合单价 | 合价 | 其中
[8 empty] | 定额人工费 | 定额机械费 | 暂估价
15 | 030404035175 | 防水插座 | 1.名称：防水插座 2.型号、规格：250V 16A 3.安装方式：暗装,底距地+1.5m 4.其他：投标人应充分考虑满足招标文件、《技术标准及要求》、满足规范、合同的要求 | 个 | 10
16 | 030409008176 | 总等电位联结端子板 MEB | 1.名称：总等电位联结端子板 MEB 2.规格、型号：MEB 3.安装方式：做法见15D502 | 台 | 1
17 | 030904003177 | 风机控制按钮 | 1.名称：风机控制按钮 2.型号、规格：详设计 3.安装方式：暗装,底距地+1.3m 4.其他：投标人应充分考虑满足招标文件、《技术标准及要求》、满足规范、合同的要求 | 个 | 5
18 | 030409002178 | 利用基础钢筋接地 | 1.名称：基础钢筋接地 2.其他：满足设计及规范要求 3.安装部位：地下室 4.其他：投标人应充分考虑满足招标文件、《技术标准及要求》、满足规范、合同的要求 | m | 68.5
19 | 030409002179 | 人工接地极 不锈钢扁钢 -40x4 | 1.名称：人工接地极 2.材质：不锈钢扁钢 3.规格：-40x4 4.安装部位：室外 5.安装形式：暗敷 | m | 26.2
本页小计
表-08
分部分项工程清单与计价表
工程名称：姜州镇姜州安置点烤烟种植配套基础设施建设工程\烤房5连排二【安装工程】 |  |  |  |  | 标段： |  |  | 第8页共9页
序号 | 项目编码 | 项目名称 | 项目特征描述 | 计量 单位 | 工程量 | 金额（元）
[6 empty] | 综合单价 | 合价 | 其中
[8 empty] | 定额人工费 | 定额机械费 | 暂估价
20 | 030409002180 | 垂直接地极 不锈钢扁钢 L50x50x5 L=2.5m | 1.名称：垂直接地极 2.材质：不锈钢扁钢 3.规格：L50x50x5 L=2.5m 4.安装部位：室外 5.安装形式：暗敷 | 根 | 13
21 | 030409003181 | 避雷引下线 | 1.名称：避雷引下线，利用建筑结构钢筋引下 2.材质：金属 3.未尽事宜满足设计及现行技术、质量验收规范要求 | m | 15.18
22 | 030409005182 | 避雷网 热镀锌圆钢 φ10 | 1.名称:避雷网 热镀锌圆钢 φ10 2.材质:热镀锌圆钢 3.规格:φ10 4.安装形式:明敷 | m | 58.84
23 | 030409002183 | 接地母线-40x4 | 1.名称 ：接地母线 2.材质、规格：-40*4热镀锌扁钢 3.安装形式：详设计 4.满足设计及规范要求 | m | 9.95
24 | 030409001184 | 接地电阻 | 1.名称：接地电阻 2.规格：≤1欧 | 块 | 4
25 | 030411006185 | 灯具接线盒 | 1.名称：灯具接线盒 2.材质：塑料 3.规格：详设计 4.安装形式：砖、混凝土结构暗配 | 个 | 8
本页小计
表-08
分部分项工程清单与计价表
工程名称：姜州镇姜州安置点烤烟种植配套基础设施建设工程\烤房5连排二【安装工程】 |  |  |  |  | 标段： |  |  | 第9页共9页
序号 | 项目编码 | 项目名称 | 项目特征描述 | 计量 单位 | 工程量 | 金额（元）
[6 empty] | 综合单价 | 合价 | 其中
[8 empty] | 定额人工费 | 定额机械费 | 暂估价
26 | 030411006186 | 开关、插座接线盒 | 1.名称：开关、插座接线盒 2.材质：塑料 3.规格：详设计 4.安装形式：砖、混凝土结构暗配 | 个 | 12
27 | 030414011187 | 接地系统调试 | 1.名称：接地装置调试 接地网 2.其他：投标人应充分考虑满足招标文件、《技术标准及要求》、满足规范、合同的要求 | 系统 | 1
28 | 030414002188 | 送配电装置系统 | 1.型号：送配电装置系统 2.电压等级：详设计 3.其他：投标人应充分考虑满足招标文件、《技术标准及要求》、满足规范、合同的要求 | 系统 | 1
分部小计
本页小计
合 计
表-08

## F.1.2 单价措施项目清单计价表(表-08)【烤房5连~17
单价措施项目清单与计价表
工程名称：姜州镇姜州安置点烤烟种植配套基础设施建设工程\烤房5连排二【安装工程】 |  |  |  |  | 标段： |  |  | 第1页共1页
序号 | 项目编码 | 项目名称 | 项目特征描述 | 计量 单位 | 工程量 | 金额（元）
[6 empty] | 综合单价 | 合价 | 其中
[8 empty] | 定额人工费 | 定额机械费 | 暂估价
其他措施项目
1 | 031302007196 | 高层施工增加费 |  | 项
小计
专业措施项目
2 | 031301017197 | 脚手架搭拆 |  | 项 | 1
3 | 031301018198 | 其他措施 |  | 项
小计
本页小计
合 计
表-08

## F.4 总价措施项目清单与计价表(表-11)带计算明细,~18
总价措施项目清单与计价表
工程名称：姜州镇姜州安置点烤烟种植配套基础设施建设工程\烤房5连排二【安装工程】 |  |  |  | 标段： |  |  | 第1页共2页
序号 | 项目编码 | 项目名称 | 计算基础 | 费率 （%） | 金额 （元） | 调整费率 (%) | 调整后金额 (元) | 备注
定额(人工费+机械费)
1 | 031302001189 | 安全文明施工费 |  | 项
| ① | 环境保护费 | 税前建安工程造价（不含总价措施项目费） | 0.22
| ② | 文明施工费 | 税前建安工程造价（不含总价措施项目费） | 1.3
| ③ | 安全施工费 | 税前建安工程造价（不含总价措施项目费） | 2.96
| ④ | 临时设施费 | 税前建安工程造价（不含总价措施项目费） | 1.68
2 | 031302002190 | 夜间施工增加费 |  | 项
| ① | 夜间施工费 | 税前建安工程造价（不含总价措施项目费） | 0.09
3 | 031302003191 | 非夜间施工增加 |  | 项
4 | 031302004192 | 二次搬运费 |  | 项
| ① | 二次搬运费 | 税前建安工程造价（不含总价措施项目费） | 0.04
5 | 031302005193 | 冬雨季施工增加费 |  | 项
| ① | 冬雨季施工 | 税前建安工程造价（不含总价措施项目费） | 0.07
6 | 031302006194 | 已完工程及设备保护费 |  | 项
7 | 031302008195 | 工程定位复测费 |  | 项
注：按施工方案计算的措施费，若无“计算基础”和“费率”的数值，也可只填“金额”数值，但应在备注栏说明施工方案出处或计算方法。用于投标报价时，“调整费率”及“调整后的金额”无需填写。
表-11
总价措施项目清单与计价表
工程名称：姜州镇姜州安置点烤烟种植配套基础设施建设工程\烤房5连排二【安装工程】 |  |  |  | 标段： |  |  | 第2页共2页
序号 | 项目编码 | 项目名称 | 计算基础 | 费率 （%） | 金额 （元） | 调整费率 (%) | 调整后金额 (元) | 备注
定额(人工费+机械费)
| ① | 工程定位复测 | 税前建安工程造价（不含总价措施项目费） | 0.02
合计
注：按施工方案计算的措施费，若无“计算基础”和“费率”的数值，也可只填“金额”数值，但应在备注栏说明施工方案出处或计算方法。用于投标报价时，“调整费率”及“调整后的金额”无需填写。
表-11

## G.1 其他项目清单与计价汇总表(表-12)-带金额【烤~19
其他项目清单与计价汇总表
工程名称：姜州镇姜州安置点烤烟种植配套基础设施建设工程\烤房5连排二【安装工程】 |  | 标段： |  | 第1页共1页
序号 | 项 目 名 称 | 金额(元) | 结算金额（元） | 备注
1 | 暂列金额 |  |  | 明细详见表-12-1
2 | 暂估价
2.1 | 材料(工程设备)暂估价/结算价 | - |  | 明细详见表-12-2
2.2 | 专业工程暂估价/结算价 |  |  | 明细详见表-12-3
3 | 计日工 |  |  | 明细详见表-12-4
4 | 总承包服务费 |  |  | 明细详见表-12-5
合 计 |  |  | - | -
注：材料（工程设备）暂估单价进入清单项目综合单价，此处不汇总。 表-12

## G.2 暂列金额明细表(表-12-1)【烤房5连排二‖安装工~
暂列金额明细表
工程名称：姜州镇姜州安置点烤烟种植配套基础设施建设工程\烤房5连排二【安装工程】 |  | 标段： |  | 第1页共1页
序号 | 项目名称 | 计量单位 | 暂定金额(元) | 备注
1 | 暂列金额 | 项
合 计 |  |  |  | -
注：此表由招标人填写，如不能详列，也可只列暂定金额总额，投标人应将上述暂列金额计入投标总价中。 表-12-1

## G.3 材料(工程设备)暂估单价及调整表(表-12-2)~20
材料(工程设备)暂估单价及调整表
工程名称：姜州镇姜州安置点烤烟种植配套基础设施建设工程\烤房5连排二【安装工程】 | [5 empty] | 标段： |  |  | 第1页共1页
序号 | 材料(工程设备) 名称、规格、型号 | 计量 单位 | 数量 |  | 暂估(元) |  | 确认(元) |  | 差额±(元) |  | 备注
|  |  | 暂估 | 确认 | 单价 | 合价 | 单价 | 合价 | 单价 | 合价
合计
注：此表由招标人填写“暂估单价”，并在备注栏说明暂估价的材料、工程设备拟用在那些清单项目上，投标人应将上述材料、工程设备暂估单价计入工程量清单综合单价报价中。工程结算时，依据承发包双方确认价调整差额。 表-12-2

## G.4 专业工程暂估价表(表-12-3)【烤房5连排二‖安装~
专业工程暂估价及结算价表
工程名称：姜州镇姜州安置点烤烟种植配套基础设施建设工程\烤房5连排二【安装工程】 |  |  |  | 标段： |  | 第1页 共1页
序号 | 工程名称 | 工程内容 | 暂估金额(元) | 结算金额(元) | 差额±（元） | 备注
合 计 |  |  |  | - | - | -
注：此表“暂估金额”由招标人填写，投标人应将“暂估金额”计入投标总价中。结算时按合同约定结算金额填写。 表-12-3

## G.5 计日工表(表-12-4)【烤房5连排二‖安装工程】
计 日 工 表
工程名称：姜州镇姜州安置点烤烟种植配套基础设施建设工程\烤房5连排二【安装工程】 |  |  |  | 标段： |  | 第1页共1页
编号 | 项目名称 | 单位 | 暂定数量 | 实际数量 | 综合单价(元) | 合价(元)
[6 empty] | 暂定 | 实际
一 | 人工
1 | 房屋建筑、仿古建筑、市政、园林绿化、抹灰工程、构筑物、爆破、城市轨道交通、既有及小区改造房屋建筑维修与加固、城市地下综合管廊、绿色建筑、装配式房屋建筑、城市道路桥梁养护维修、排水管网非开挖修复工程普工 | 工日
2 | 装饰（抹灰工程除外）、通用安装工程普工 | 工日
3 | 房屋建筑、仿古建筑、市政、园林绿化、抹灰工程、构筑物、爆破、城市轨道交通、既有及小区改造房屋建筑维修与加固、城市地下综合管廊、绿色建筑、装配式房屋建筑、城市道路桥梁养护维修、排水管网非开挖修复工程技工 | 工日
4 | 装饰（抹灰工程除外）、通用安装工程技工 | 工日
5 | 高级技工 | 工日
人工小计
二 | 材料
材料小计
三 | 施工机械
施工机械小计
总 计
注:1、此表项目名称、暂定数量由招标人填写，编制招标控制价时，单价由招标人按有关计价规定确定；投标时，单价由投标人自主报价，按暂定数量计算合价计入投标总价中。结算时，按发承包双方确认的实际数量计算合价。若采用一般计税法，材料单价、施工机械台班单价应不含税。 2、此表综合单价中包括管理费、利润、安全文明施工费等。
表-12-4

## G.6 总承包服务费计价表(表-12-5)【烤房5连排二‖安~
总承包服务费计价表
工程名称：姜州镇姜州安置点烤烟种植配套基础设施建设工程\烤房5连排二【安装工程】 |  |  |  | 标段： |  | 第1页 共1页
序号 | 项目名称 | 项目价值(元） | 服务内容 | 计算基础 | 费率（%） | 金额（元）
- | 合计 | - | - | - | -
注：此表项目名称、服务内容由招标人填写，编制招标控制价时，费率及金额由招标人按有关计价规定确定；投标时，费率及金额由投标人自主报价，计入投标总价中。 表-12-5

## K.1 发包人提供材料和工程设备一览表(表-19)【烤房~21
发包人提供材料和工程设备一览表
工程名称：姜州镇姜州安置点烤烟种植配套基础设施建设工程\烤房5连排二【安装工程】 |  |  |  | 标段： |  | 第1页共1页
序号 | 材料(工程设备)名称、规格、型号 | 单位 | 数量 | 单价(元) | 交货方式 | 送达地点 | 备注
注：此表由招标人填写，供投标人在投标报价时确定总承包服务费时参考。
表-19

## K.2 承包人提供主要材料和工程设备一览表(表-20)【~22
承包人提供主要材料和工程设备一览表 （适用造价信息差额调整法）
工程名称：姜州镇姜州安置点烤烟种植配套基础设施建设工程\烤房5连排二【安装工程】 |  |  |  |  | 标段： |  | 第1页共2页
序号 | 名称、规格、型号 | 单位 | 数量 | 风险系数% | 基准单价(元) | 投标单价(元) | 发承包人确认单价(元) | 备注
1 | 刚性阻燃管 PC20 | m | 128.229 |  | 1.58
2 | 接线盒 | 个 | 20.4 |  | 0.81
3 | WDZ-BYJ-2.5mm² | m | 616.934 |  | 2.43
4 | SC25 | m | 40.994 |  | 9.76
5 | 热镀锌圆钢 φ10 | m | 61.782 |  | 2.42
6 | 风机控制箱 PF-B1-1 Pe=1.8KW、Kd=1、Cosφ=0.80、Pjs=1.8KW Ijs=3.42A | 台 | 5 |  | 280.00
7 | 吸顶灯 1x12W | 套 | 8.08 |  | 24.91
8 | 防水插座 250V 16A | 套 | 10.2 |  | 17.79
9 | 防水单联单控暗装开关 250V 10A | 只 | 2.04 |  | 9.68
10 | 总等电位联结端子板 MEB | 台 | 1.005 |  | 45.00
11 | 不锈钢扁钢 -40x4 | m | 37.46 |  | 4.62
12 | 接地电阻 | 块 | 4 |  | 25.00
13 | 照明配电箱 AL12KW | 台 | 1 |  | 1050.00
14 | 绝缘电线WDZ-BYJ-4mm² | m | 190.905 |  | 3.96
15 | 风机控制按钮 | 个 | 5.1 |  | 15.22
16 | 控制电缆 WDZ-KVV-4x2.5 | m | 43.259 |  | 8.38
17 | 电力电缆 WDZ-YJY-5X2.5mm² | m | 80.921 |  | 10.85
18 | 电气配管JDG25 | m | 79.434 |  | 5.09
注:1.此表由招标人填写除“投标单价”栏的内容，投标人在投标时自主确定投标单价。 2.招标人应优先采用工程造价管理机构发布的单价作为基准单价，未发布的，通过市场调查确定其基准单价。
表-20
承包人提供主要材料和工程设备一览表 （适用造价信息差额调整法）
工程名称：姜州镇姜州安置点烤烟种植配套基础设施建设工程\烤房5连排二【安装工程】 |  |  |  |  | 标段： |  | 第2页共2页
序号 | 名称、规格、型号 | 单位 | 数量 | 风险系数% | 基准单价(元) | 投标单价(元) | 发承包人确认单价(元) | 备注
19 | 电气配管JDG20 | m | 39.779 |  | 3.28
20 | 垂直接地极 不锈钢扁钢 L50x50x5 L=2.5m | 根 | 13.65 |  | 34.68
注:1.此表由招标人填写除“投标单价”栏的内容，投标人在投标时自主确定投标单价。 2.招标人应优先采用工程造价管理机构发布的单价作为基准单价，未发布的，通过市场调查确定其基准单价。
表-20

## E.3 单位工程招标控制价投标报价汇总表(表-04-1)~23
单位工程招标控制价/投标报价汇总表
（适用于一般计税方法）
工程名称：姜州镇姜州安置点烤烟种植配套基础设施建设工程\烤房7连排【建筑与装饰工程】 |  | 标段： | 第1页 共2页
序号 | 汇总内容 | 金 额（元） | 其中:暂估价(元)
1 | 分部分项及单价措施项目
1.1 | 土石方工程
1.2 | 砌筑工程
1.3 | 混凝土及钢筋混凝土工程
1.4 | 金属结构工程
1.5 | 门窗工程
1.6 | 屋面及防水工程
1.7 | 楼地面装饰工程
1.8 | 墙、柱面装饰与隔断、幕墙工程
1.9 | 单价措施项目
2 | 总价措施项目 |  | -
2.1 | 其中：安全文明施工费 | 18022.55 | -
3 | 其他项目 |  | -
3.1 | 其中：暂列金额 |  | -
3.2 | 其中：专业工程暂估价 | 945.00 | -
3.3 | 其中：计日工 |  | -
3.4 | 其中：总承包服务费 |  | -
注: 1.本表适用于单位工程招标控制价或投标报价的汇总，如无单位工程划分，单项工程也使用本表汇总。 2.税前不含税工程造价6=1+2+3+4+5。（其中各项费用均不含税） 3.销项增值税额=[税前不含税工程造价-按规定不计税的工程设备金额-除税甲供材料（设备）费]×税率。 表-04-1
单位工程招标控制价/投标报价汇总表
（适用于一般计税方法）
工程名称：姜州镇姜州安置点烤烟种植配套基础设施建设工程\烤房7连排【建筑与装饰工程】 |  | 标段： | 第2页 共2页
序号 | 汇总内容 | 金 额（元） | 其中:暂估价(元)
4 | 规费 | 7799.50 | -
5 | 创优质工程奖补偿奖励费 |  | -
6 | 税前不含税工程造价 |  | -
6.1 | 其中：除税甲供材料（设备）费 |  | -
7 | 销项增值税额 |  | -
8 | 附加税 |  | -
招标控制价/投标报价总价合计=税前不含税工程造价+销项增值税额+附加税
注: 1.本表适用于单位工程招标控制价或投标报价的汇总，如无单位工程划分，单项工程也使用本表汇总。 2.税前不含税工程造价6=1+2+3+4+5。（其中各项费用均不含税） 3.销项增值税额=[税前不含税工程造价-按规定不计税的工程设备金额-除税甲供材料（设备）费]×税率。 表-04-1

## F.1.1 分部分项工程清单计价表(表-08)【烤房7连排‖~
分部分项工程清单与计价表
工程名称：姜州镇姜州安置点烤烟种植配套基础设施建设工程\烤房7连排【建筑与装饰工程】 |  |  |  |  | 标段： |  |  | 第1页共16页
序号 | 项目编码 | 项目名称 | 项目特征描述 | 计量 单位 | 工程量 | 金额（元）
[6 empty] | 综合单价 | 合价 | 其中
[8 empty] | 定额人工费 | 定额机械费 | 暂估价
0101 土石方工程
1 | 010101001199 | 平整场地 | 1.土壤类别：综合土壤 2.弃、取土运距：投标人自行考虑 | m² | 199.39
2 | 010101003200 | 挖沟槽土方 | 1.土壤类别：综合，包含干湿土、耕作土、杂草、灌木丛及根、建筑垃圾、生活垃圾、地下埋填的树兜及地下素填土、杂填土、粉土、粘土、细砂、中砂、卵石、连砂石、泥夹石等 2.开挖方式：机械，包含人工捡底及边坡修整 3.开挖深度：详设计 4.基础钎探：钎杆制作、打钎、拨钎、灌砂等产生的费用包含在综合单价中 5.场内运距、堆场：投标人自行考虑土方平衡利用，运输距离及方式，且服从招标人对堆场要求；装车已计算在综合单价内，由投标人自行考虑 6.其他：满足当地政府对安全文明施工、建筑碴土清运管理等相关规定要求 | m³ | 105.35
本页小计
表-08
分部分项工程清单与计价表
工程名称：姜州镇姜州安置点烤烟种植配套基础设施建设工程\烤房7连排【建筑与装饰工程】 |  |  |  |  | 标段： |  |  | 第2页共16页
序号 | 项目编码 | 项目名称 | 项目特征描述 | 计量 单位 | 工程量 | 金额（元）
[6 empty] | 综合单价 | 合价 | 其中
[8 empty] | 定额人工费 | 定额机械费 | 暂估价
3 | 010103001201 | 回填方 | 1.土质要求：满足设计及规范要求 2.密实度要求：满足设计及规范要求 3.粒径要求：满足设计及规范要求 4.夯填(碾压)及回填部位：分层夯实，场内所有部位 5.场内运距、堆场：投标人综合考虑 6.填方来源、运距：借土、买土、场内土方投标人综合考虑 7.综合单价含石方解小，不在单独计费 8.其他：满足当地政府对安全文明施工、建筑碴土清运管理等相关规定要求 | m³ | 64.16
4 | 010103002202 | 余方弃置 | 1.外运料品种：弃土 2.运距：暂按5km考虑，结算时按甲方确认为准 3.其它：满足当地政府对安全文明施工、建筑碴土清运管理等相关规定要求 | m³ | 41.19
分部小计
0104 砌筑工程
本页小计
表-08
分部分项工程清单与计价表
工程名称：姜州镇姜州安置点烤烟种植配套基础设施建设工程\烤房7连排【建筑与装饰工程】 |  |  |  |  | 标段： |  |  | 第3页共16页
序号 | 项目编码 | 项目名称 | 项目特征描述 | 计量 单位 | 工程量 | 金额（元）
[6 empty] | 综合单价 | 合价 | 其中
[8 empty] | 定额人工费 | 定额机械费 | 暂估价
5 | 010401001203 | M10水泥砂浆 砖基础 | 1.砖品种、规格、强度等级 ：MU15页岩标砖 2.墙体类型 ：混水墙 3.砂浆强度等级、配合比：M10水泥砂浆 4.防潮层材料种类、厚度:20厚1:2水泥砂浆内加3～5%防水剂的墙身防潮层，（另计） | m³ | 6.1
6 | 010401003204 | M7.5水泥砂浆 实心砖墙 | 1.砖品种、规格、强度等级 :页岩标砖 MU10 2.墙体类型 :混水墙 3.砂浆强度等级、配合比:水泥砂浆 M7.5 | m³ | 86.18
7 | 010401012205 | M7.5水泥砂浆 零星砌砖 | 1.名称、部位:鼓风机平台、排湿槽等 2.砖品种、规格、强度等级：MU10页岩砖、240mm×115mm×53mm 3.形状截面:见施工图 4.勾缝要求:不勾缝 5.砂浆强度等级:M7.5水泥砂浆 | m³ | 5.82
分部小计
0105 混凝土及钢筋混凝土工程
本页小计
表-08
分部分项工程清单与计价表
工程名称：姜州镇姜州安置点烤烟种植配套基础设施建设工程\烤房7连排【建筑与装饰工程】 |  |  |  |  | 标段： |  |  | 第4页共16页
序号 | 项目编码 | 项目名称 | 项目特征描述 | 计量 单位 | 工程量 | 金额（元）
[6 empty] | 综合单价 | 合价 | 其中
[8 empty] | 定额人工费 | 定额机械费 | 暂估价
8 | 010501001206 | 地面垫层 C20 | 1.混凝土种类 ：商品混凝土 2.混凝土强度等级：C20 3.砼拌合料、配合比等：满足规范要求，掺添外加剂需满足设计及规范要求 4.其他：满足设计及施工验收规范要求 | m³ | 16.61
9 | 010501002207 | 带形基础 C25 | 1.混凝土种类：商品毛石混凝土 2.混凝土强度等级：C25 3.砼拌合料、配合比等：满足规范要求，掺添外加剂需满足设计及规范要求 4.其他：满足设计及施工验收规范要求 | m³ | 27.1
10 | 010502002208 | 构造柱 C25 | 1.混凝土种类：商品混凝土 2.混凝土强度等级：C25 3.砼拌合料、配合比等：满足规范要求，掺添外加剂需满足设计及规范要求 4.其他：满足设计及施工验收规范要求 | m³ | 10.01
11 | 010502002209 | 构造柱 C30 | 1.混凝土种类：商品混凝土 2.混凝土强度等级：C30 3.砼拌合料、配合比等：满足规范要求，掺添外加剂需满足设计及规范要求 4.其他：满足设计及施工验收规范要求 | m³ | 1.22
本页小计
表-08
分部分项工程清单与计价表
工程名称：姜州镇姜州安置点烤烟种植配套基础设施建设工程\烤房7连排【建筑与装饰工程】 |  |  |  |  | 标段： |  |  | 第5页共16页
序号 | 项目编码 | 项目名称 | 项目特征描述 | 计量 单位 | 工程量 | 金额（元）
[6 empty] | 综合单价 | 合价 | 其中
[8 empty] | 定额人工费 | 定额机械费 | 暂估价
12 | 010503002210 | 矩形梁 C25 | 1.混凝土种类：商品混凝土 2.混凝土强度等级：C25 3.砼拌合料、配合比等：满足规范要求，掺添外加剂需满足设计及规范要求 4.其他：满足设计及施工验收规范要求 | m³ | 3.3
13 | 010503004211 | 圈梁 C25 | 1.混凝土种类：商品混凝土 2.混凝土强度等级：C25 3.砼拌合料、配合比等：满足规范要求，掺添外加剂需满足设计及规范要求 4.其他：满足设计及施工验收规范要求 | m³ | 12.39
14 | 010503004212 | 地圈梁 C30 | 1.混凝土种类：商品混凝土 2.混凝土强度等级：C30 3.砼拌合料、配合比等：满足规范要求，掺添外加剂需满足设计及规范要求 4.其他：满足设计及施工验收规范要求 | m³ | 11.77
15 | 010503005213 | 过梁 C25 | 1.混凝土种类：商品混凝土 2.混凝土强度等级：C25 3.砼拌合料、配合比等：满足规范要求，掺添外加剂需满足设计及规范要求 4.其他：满足设计及施工验收规范要求 | m³ | 2.37
本页小计
表-08
分部分项工程清单与计价表
工程名称：姜州镇姜州安置点烤烟种植配套基础设施建设工程\烤房7连排【建筑与装饰工程】 |  |  |  |  | 标段： |  |  | 第6页共16页
序号 | 项目编码 | 项目名称 | 项目特征描述 | 计量 单位 | 工程量 | 金额（元）
[6 empty] | 综合单价 | 合价 | 其中
[8 empty] | 定额人工费 | 定额机械费 | 暂估价
16 | 010505003214 | 平板 C25 | 1.混凝土种类：商品混凝土 2.混凝土强度等级：C25 3.砼拌合料、配合比等：满足规范要求，掺添外加剂需满足设计及规范要求 4.其他：满足设计及施工验收规范要求 | m³ | 22.84
17 | 010505008215 | 悬挑板 C25 | 1.混凝土种类：商品混凝土 2.混凝土强度等级：C25 3.砼拌合料、配合比等：满足规范要求，掺添外加剂需满足设计及规范要求 4.其他：满足设计及施工验收规范要求 | m³ | 6.12
18 | 010507005216 | 压顶 C25 | 1.混凝土种类：商品混凝土 2.混凝土强度等级：C25 3.砼拌合料、配合比等：满足规范要求，掺添外加剂需满足设计及规范要求 4.其他：满足设计及施工验收规范要求 | m³ | 2.05
19 | 010507007217 | 现浇带 C25 | 1.混凝土种类：商品混凝土 2.混凝土强度等级：C25 3.砼拌合料、配合比等：满足规范要求，掺添外加剂需满足设计及规范要求 4.其他：满足设计及施工验收规范要求 | m³ | 0.79
本页小计
表-08
分部分项工程清单与计价表
工程名称：姜州镇姜州安置点烤烟种植配套基础设施建设工程\烤房7连排【建筑与装饰工程】 |  |  |  |  | 标段： |  |  | 第7页共16页
序号 | 项目编码 | 项目名称 | 项目特征描述 | 计量 单位 | 工程量 | 金额（元）
[6 empty] | 综合单价 | 合价 | 其中
[8 empty] | 定额人工费 | 定额机械费 | 暂估价
20 | 010515001218 | 砌体加筋 HRB400E φ6 | 1.钢筋种类、规格：现浇构件钢筋 HRB400E φ6 2.钢筋的除锈、连接方式、施工搭接及搭接导致箍筋加密等综合考虑，费用包括在投标报价综合单价内 3.弧形构件钢筋投标人综合考虑，进入综合单价中 4.钢筋连接方式无论采用绑扎、焊接、机械连接、套筒连接等由投标人按招标技术要求实施，其费用包括在综合单价中 5.投标人综合考虑埋设的方式,无论采用预留、植筋或其他方式施工，其所有费用均包括在所报综合单价中不再另行计取 6.其他：满足技术规范及施工验收规范要求 | t | 0.084
本页小计
表-08
分部分项工程清单与计价表
工程名称：姜州镇姜州安置点烤烟种植配套基础设施建设工程\烤房7连排【建筑与装饰工程】 |  |  |  |  | 标段： |  |  | 第8页共16页
序号 | 项目编码 | 项目名称 | 项目特征描述 | 计量 单位 | 工程量 | 金额（元）
[6 empty] | 综合单价 | 合价 | 其中
[8 empty] | 定额人工费 | 定额机械费 | 暂估价
21 | 010515001219 | 现浇构件钢筋 HRB400E 直径 φ6 | 1.钢筋种类、规格：HRB400E 直径 φ6 2.钢筋的除锈、连接方式、施工搭接及搭接导致箍筋加密等综合考虑，费用包括在投标报价综合单价内 3.弧形构件钢筋投标人综合考虑，进入综合单价中 4.钢筋连接方式无论采用绑扎、焊接、机械连接、套筒连接等由投标人按招标技术要求实施，其费用包括在综合单价中 5.投标人综合考虑埋设的方式,无论采用预留、植筋或其他方式施工，其所有费用均包括在所报综合单价中不再另行计取 6.其他：满足技术规范及施工验收规范要求 | t | 0.878
本页小计
表-08
分部分项工程清单与计价表
工程名称：姜州镇姜州安置点烤烟种植配套基础设施建设工程\烤房7连排【建筑与装饰工程】 |  |  |  |  | 标段： |  |  | 第9页共16页
序号 | 项目编码 | 项目名称 | 项目特征描述 | 计量 单位 | 工程量 | 金额（元）
[6 empty] | 综合单价 | 合价 | 其中
[8 empty] | 定额人工费 | 定额机械费 | 暂估价
22 | 010515001220 | 现浇构件钢筋 HRB400E 直径φ8~10 | 1.钢筋种类、规格：HRB400E φ8~10 2.钢筋的除锈、连接方式、施工搭接及搭接导致箍筋加密等综合考虑，费用包括在投标报价综合单价内 3.弧形构件钢筋投标人综合考虑，进入综合单价中 4.钢筋连接方式无论采用绑扎、焊接、机械连接、套筒连接等由投标人按招标技术要求实施，其费用包括在综合单价中 5.投标人综合考虑埋设的方式,无论采用预留、植筋或其他方式施工，其所有费用均包括在所报综合单价中不再另行计取 6.其他：满足技术规范及施工验收规范要求 | t | 2.598
本页小计
表-08
分部分项工程清单与计价表
工程名称：姜州镇姜州安置点烤烟种植配套基础设施建设工程\烤房7连排【建筑与装饰工程】 |  |  |  |  | 标段： |  |  | 第10页共16页
序号 | 项目编码 | 项目名称 | 项目特征描述 | 计量 单位 | 工程量 | 金额（元）
[6 empty] | 综合单价 | 合价 | 其中
[8 empty] | 定额人工费 | 定额机械费 | 暂估价
23 | 010515001221 | 现浇构件钢筋 HRB400E φ12～14 | 1.钢筋种类、规格：HRB400E φ12～14 2.钢筋的除锈、连接方式、施工搭接及搭接导致箍筋加密等综合考虑，费用包括在投标报价综合单价内 3.弧形构件钢筋投标人综合考虑，进入综合单价中 4.钢筋连接方式无论采用绑扎、焊接、机械连接、套筒连接等由投标人按招标技术要求实施，其费用包括在综合单价中 5.投标人综合考虑埋设的方式,无论采用预留、植筋或其他方式施工，其所有费用均包括在所报综合单价中不再另行计取 6.其他：满足技术规范及施工验收规范要求 | t | 2.778
本页小计
表-08
分部分项工程清单与计价表
工程名称：姜州镇姜州安置点烤烟种植配套基础设施建设工程\烤房7连排【建筑与装饰工程】 |  |  |  |  | 标段： |  |  | 第11页共16页
序号 | 项目编码 | 项目名称 | 项目特征描述 | 计量 单位 | 工程量 | 金额（元）
[6 empty] | 综合单价 | 合价 | 其中
[8 empty] | 定额人工费 | 定额机械费 | 暂估价
24 | 010515001222 | 现浇构件钢筋 HRB400E φ18 | 1.钢筋种类、规格：HRB400E φ18 2.钢筋的除锈、连接方式、施工搭接及搭接导致箍筋加密等综合考虑，费用包括在投标报价综合单价内 3.弧形构件钢筋投标人综合考虑，进入综合单价中 4.钢筋连接方式无论采用绑扎、焊接、机械连接、套筒连接等由投标人按招标技术要求实施，其费用包括在综合单价中 5.投标人综合考虑埋设的方式,无论采用预留、植筋或其他方式施工，其所有费用均包括在所报综合单价中不再另行计取 6.其他：满足技术规范及施工验收规范要求 | t | 0.041
本页小计
表-08
分部分项工程清单与计价表
工程名称：姜州镇姜州安置点烤烟种植配套基础设施建设工程\烤房7连排【建筑与装饰工程】 |  |  |  |  | 标段： |  |  | 第12页共16页
序号 | 项目编码 | 项目名称 | 项目特征描述 | 计量 单位 | 工程量 | 金额（元）
[6 empty] | 综合单价 | 合价 | 其中
[8 empty] | 定额人工费 | 定额机械费 | 暂估价
25 | 010515009223 | 支撑钢筋（铁马） | 1.钢筋种类、规格：综合 2.钢筋的除锈、连接方式、施工搭接及搭接导致箍筋加密等综合考虑，费用包括在投标报价综合单价内 3.弧形构件钢筋投标人综合考虑，进入综合单价中 4.钢筋连接方式无论采用绑扎、焊接、机械连接、套筒连接等由投标人按招标技术要求实施，其费用包括在综合单价中 5.投标人综合考虑埋设的方式,无论采用预留、植筋或其他方式施工，其所有费用均包括在所报综合单价中不再另行计取 6.其他：满足技术规范及施工验收规范要求 | t | 0.069
26 | 010516002224 | 预埋铁件 | 1.钢材种类、规格：Q235B 2.铁件尺寸：扁钢250mm×250mm、厚10mm | t | 0.029
分部小计
0106 金属结构工程
本页小计
表-08
分部分项工程清单与计价表
工程名称：姜州镇姜州安置点烤烟种植配套基础设施建设工程\烤房7连排【建筑与装饰工程】 |  |  |  |  | 标段： |  |  | 第13页共16页
序号 | 项目编码 | 项目名称 | 项目特征描述 | 计量 单位 | 工程量 | 金额（元）
[6 empty] | 综合单价 | 合价 | 其中
[8 empty] | 定额人工费 | 定额机械费 | 暂估价
27 | 010606012225 | 担烟架 | 1.钢材品种、规格：热镀锌矩管Q235B 2.构件类型：担烟架 3.安装高度：详设计 4.其他满足设计及规范要求 | t | 2.342
分部小计
0108 门窗工程
28 | 010802001226 | 3mm厚钢板清灰门 | 1.门类型：钢板门M0907 2.规格、尺寸：900mm*720mm 3.材料种类：3厚钢板 4.五金材料：合页、拉手、铰链 | m² | 9.07
29 | 010802002227 | 复合保温板门 | 1.门类型：复合保温板门M1822 2.规格、尺寸：1800mm*2200mm 3.材料种类：彩钢板厚度为0.375mm，聚苯乙烯内衬密度不小于13kg/m³ 4.五金材料：管子拉手、门锁(型号详设计) | m² | 27.72
本页小计
表-08
分部分项工程清单与计价表
工程名称：姜州镇姜州安置点烤烟种植配套基础设施建设工程\烤房7连排【建筑与装饰工程】 |  |  |  |  | 标段： |  |  | 第14页共16页
序号 | 项目编码 | 项目名称 | 项目特征描述 | 计量 单位 | 工程量 | 金额（元）
[6 empty] | 综合单价 | 合价 | 其中
[8 empty] | 定额人工费 | 定额机械费 | 暂估价
30 | 010806001228 | 观察窗 | 1.窗类型：木质固定窗C3180 2.框外围尺寸：300mm×1800mm 3.骨架材料种类：满足设计要求 4.玻璃品种、厚度：3mm厚普通玻璃双层（内层玻璃窗贴墙内侧安装（用20mm厚的木条钉在墙上，再安装玻璃），外层贴墙外侧安装） 5.油漆品种、刷漆遍数：耐酸蚀的灰色调和漆做双面油漆 6.五金材料：铰链、插销、拉手、折页、风钩 | m² | 3.78
31 | 010807003229 | 铝合金百叶窗 | 1.窗类型：铝合金百叶 2.窗洞尺寸：1020mm×700mm 3.材料种类：铝合金 4.五金材料：拉手、风撑 | m² | 5.14
32 | 011207001230 | 陶瓷纤维挡风板 | 1.陶瓷纤维挡风板 2.其他：符合设计及规范要求 | m² | 10.13
分部小计
0109 屋面及防水工程
33 | 010902001231 | 不上人屋面卷材防水 | 1.钢筋混凝土屋面板； 1.4厚SBS-II(聚酯毡胎)型改性沥青防水卷材（转角处附加一层,宽500mm)刷冷油一遍； | m² | 205.72
本页小计
表-08
分部分项工程清单与计价表
工程名称：姜州镇姜州安置点烤烟种植配套基础设施建设工程\烤房7连排【建筑与装饰工程】 |  |  |  |  | 标段： |  |  | 第15页共16页
序号 | 项目编码 | 项目名称 | 项目特征描述 | 计量 单位 | 工程量 | 金额（元）
[6 empty] | 综合单价 | 合价 | 其中
[8 empty] | 定额人工费 | 定额机械费 | 暂估价
34 | 010902003232 | 屋面找平层 | 1.1：3水泥砂浆局部找补,找坡i=3%(坡向穿墙出水口或屋面下水口) 2.20厚1:3水泥砂浆面层（内配镀锌钢丝网），设间距≤1.0m分隔缝，缝宽20mm，油膏 | m² | 183.38
35 | 010903003233 | 砖基础防潮 | 1.防水（潮）部位:墙身 2.防水（潮）厚度:20mm厚 3.砂浆配合比:1：2水泥砂浆 4.外加剂材料种类:3～5%防水剂 | m² | 33.33
36 | 010902004234 | 屋面排水管 | 1.排水管品种、规格：UPVC110排水管 2.雨水斗、山墙出水口品种、规格 :塑料山墙出水口(带水斗) φ110 | m | 6.9
37 | 011101001235 | 雨棚1:2防水砂浆抹灰，最薄处10mm厚 | 1.1:2防水砂浆抹灰，最薄处10mm厚 2.其他：符合设计及规范要求 | m² | 17.12
分部小计
0111 楼地面装饰工程
38 | 011101001236 | 水泥砂浆地面 | 1.素土夯实基土； 2.100mm厚C20混凝土垫层找坡表面赶平；（另计） 3.水泥浆水灰比0.45结合层一道； 4.20mm厚1:3水泥砂浆找平层； 5.20mm厚1:3水泥砂浆面层铁板赶光。 | m² | 175.46
分部小计
本页小计
表-08
分部分项工程清单与计价表
工程名称：姜州镇姜州安置点烤烟种植配套基础设施建设工程\烤房7连排【建筑与装饰工程】 |  |  |  |  | 标段： |  |  | 第16页共16页
序号 | 项目编码 | 项目名称 | 项目特征描述 | 计量 单位 | 工程量 | 金额（元）
[6 empty] | 综合单价 | 合价 | 其中
[8 empty] | 定额人工费 | 定额机械费 | 暂估价
0112 墙、柱面装饰与隔断、幕墙工程
39 | 011201001237 | 内墙面水泥砂浆抹灰 | 1.墙体类型：砖内墙 2.底层厚度、砂浆配合比：基层处理、7mm厚1:3水泥砂浆打底扫毛 3.面层厚度、砂浆配合比：5mm厚1:2.5水泥砂浆罩面磨光 | m² | 613.48
40 | 011201001238 | 外墙墙面水泥砂浆抹灰（含女儿墙内侧） | 1.基层墙体(混凝土基层须先刷界面处理剂) 2.满挂一层耐碱玻纤网格布（130g/m²，搭接宽度50mm） 3.12厚1:2.5水泥砂浆找平，分两层压实、抹平 4.8厚1:3水泥砂浆面层 | m² | 340.89
分部小计
本页小计
合 计
表-08

## F.1.2 单价措施项目清单计价表(表-08)【烤房7连排‖~
单价措施项目清单与计价表
工程名称：姜州镇姜州安置点烤烟种植配套基础设施建设工程\烤房7连排【建筑与装饰工程】 |  |  |  |  | 标段： |  |  | 第1页共7页
序号 | 项目编码 | 项目名称 | 项目特征描述 | 计量 单位 | 工程量 | 金额（元）
[6 empty] | 综合单价 | 合价 | 其中
[8 empty] | 定额人工费 | 定额机械费 | 暂估价
脚手架工程
1 | 011701001247 | 综合脚手架 | 1.建筑结构形式 ：砖混结构 2.檐口高度：详设计图 3.搭设方式及启动装置：综合 4.搭设高度：详设计图 5.满足设计及现行施工验收规范要求，报价中包含完成此项目的全部工作内容的费用 | m² | 199.39
小计
混凝土模板及支架（撑）
2 | 011702001248 | 条形基础模板安拆 | 1.支模高度：综合 2.模板类型：综合 3.支架材料：综合 4.本项目投标人应根据施工经验，现场实际情况和企业自身情况综合考虑综合单价，不论采用何种支架方式均不做调整 5.本项目工程量计算规则执行2020《四川省建设工程工程量清单计价定额》相应章节 6.其他：满足设计、招标文件、相关图集、现行施工及验收规范等相关要求 | m² | 103.2
本页小计
表-08
单价措施项目清单与计价表
工程名称：姜州镇姜州安置点烤烟种植配套基础设施建设工程\烤房7连排【建筑与装饰工程】 |  |  |  |  | 标段： |  |  | 第2页共7页
序号 | 项目编码 | 项目名称 | 项目特征描述 | 计量 单位 | 工程量 | 金额（元）
[6 empty] | 综合单价 | 合价 | 其中
[8 empty] | 定额人工费 | 定额机械费 | 暂估价
3 | 011702003249 | 构造柱模板安拆 | 1.支模高度：综合 2.模板类型：综合 3.支架材料：综合 4.本项目投标人应根据施工经验，现场实际情况和企业自身情况综合考虑综合单价，不论采用何种支架方式均不做调整 5.本项目工程量计算规则执行2020《四川省建设工程工程量清单计价定额》相应章节 6.其他：满足设计、招标文件、相关图集、现行施工及验收规范等相关要求 | m² | 74.92
4 | 011702006250 | 矩形梁模板安拆 | 1.支模高度：综合 2.模板类型：综合 3.支架材料：综合 4.本项目投标人应根据施工经验，现场实际情况和企业自身情况综合考虑综合单价，不论采用何种支架方式均不做调整 5.本项目工程量计算规则执行2020《四川省建设工程工程量清单计价定额》相应章节 6.其他：满足设计、招标文件、相关图集、现行施工及验收规范等相关要求 | m² | 28.43
本页小计
表-08
单价措施项目清单与计价表
工程名称：姜州镇姜州安置点烤烟种植配套基础设施建设工程\烤房7连排【建筑与装饰工程】 |  |  |  |  | 标段： |  |  | 第3页共7页
序号 | 项目编码 | 项目名称 | 项目特征描述 | 计量 单位 | 工程量 | 金额（元）
[6 empty] | 综合单价 | 合价 | 其中
[8 empty] | 定额人工费 | 定额机械费 | 暂估价
5 | 011702008251 | 地圈梁模板安拆 | 1.支模高度：综合 2.模板类型：综合 3.支架材料：综合 4.本项目投标人应根据施工经验，现场实际情况和企业自身情况综合考虑综合单价，不论采用何种支架方式均不做调整 5.本项目工程量计算规则执行2020《四川省建设工程工程量清单计价定额》相应章节 6.其他：满足设计、招标文件、相关图集、现行施工及验收规范等相关要求 | m² | 64.13
6 | 011702008252 | 圈梁模板安拆 | 1.支模高度：综合 2.模板类型：综合 3.支架材料：综合 4.本项目投标人应根据施工经验，现场实际情况和企业自身情况综合考虑综合单价，不论采用何种支架方式均不做调整 5.本项目工程量计算规则执行2020《四川省建设工程工程量清单计价定额》相应章节 6.其他：满足设计、招标文件、相关图集、现行施工及验收规范等相关要求 | m² | 80.52
本页小计
表-08
单价措施项目清单与计价表
工程名称：姜州镇姜州安置点烤烟种植配套基础设施建设工程\烤房7连排【建筑与装饰工程】 |  |  |  |  | 标段： |  |  | 第4页共7页
序号 | 项目编码 | 项目名称 | 项目特征描述 | 计量 单位 | 工程量 | 金额（元）
[6 empty] | 综合单价 | 合价 | 其中
[8 empty] | 定额人工费 | 定额机械费 | 暂估价
7 | 011702009253 | 过梁模板安拆 | 1.支模高度：综合 2.模板类型：综合 3.支架材料：综合 4.本项目投标人应根据施工经验，现场实际情况和企业自身情况综合考虑综合单价，不论采用何种支架方式均不做调整 5.本项目工程量计算规则执行2020《四川省建设工程工程量清单计价定额》相应章节 6.其他：满足设计、招标文件、相关图集、现行施工及验收规范等相关要求 | m² | 30.07
8 | 011702016254 | 平板模板安拆 | 1.支模高度：综合 2.模板类型：综合 3.支架材料：综合 4.本项目投标人应根据施工经验，现场实际情况和企业自身情况综合考虑综合单价，不论采用何种支架方式均不做调整 5.本项目工程量计算规则执行2020《四川省建设工程工程量清单计价定额》相应章节 6.其他：满足设计、招标文件、相关图集、现行施工及验收规范等相关要求 | m² | 190.57
本页小计
表-08
单价措施项目清单与计价表
工程名称：姜州镇姜州安置点烤烟种植配套基础设施建设工程\烤房7连排【建筑与装饰工程】 |  |  |  |  | 标段： |  |  | 第5页共7页
序号 | 项目编码 | 项目名称 | 项目特征描述 | 计量 单位 | 工程量 | 金额（元）
[6 empty] | 综合单价 | 合价 | 其中
[8 empty] | 定额人工费 | 定额机械费 | 暂估价
9 | 011702023255 | 悬挑板模板安拆 | 1.支模高度：综合 2.模板类型：综合 3.支架材料：综合 4.本项目投标人应根据施工经验，现场实际情况和企业自身情况综合考虑综合单价，不论采用何种支架方式均不做调整 5.本项目工程量计算规则执行2020《四川省建设工程工程量清单计价定额》相应章节 6.其他：满足设计、招标文件、相关图集、现行施工及验收规范等相关要求 | m² | 48.9
10 | 011702025256 | 现浇带模板安拆 | 1.支模高度：综合 2.模板类型：综合 3.支架材料：综合 4.本项目投标人应根据施工经验，现场实际情况和企业自身情况综合考虑综合单价，不论采用何种支架方式均不做调整 5.本项目工程量计算规则执行2020《四川省建设工程工程量清单计价定额》相应章节 6.其他：满足设计、招标文件、相关图集、现行施工及验收规范等相关要求 | m² | 7.44
本页小计
表-08
单价措施项目清单与计价表
工程名称：姜州镇姜州安置点烤烟种植配套基础设施建设工程\烤房7连排【建筑与装饰工程】 |  |  |  |  | 标段： |  |  | 第6页共7页
序号 | 项目编码 | 项目名称 | 项目特征描述 | 计量 单位 | 工程量 | 金额（元）
[6 empty] | 综合单价 | 合价 | 其中
[8 empty] | 定额人工费 | 定额机械费 | 暂估价
11 | 011702028257 | 压顶模板安拆 | 1.支模高度：综合 2.模板类型：综合 3.支架材料：综合 4.本项目投标人应根据施工经验，现场实际情况和企业自身情况综合考虑综合单价，不论采用何种支架方式均不做调整 5.本项目工程量计算规则执行2020《四川省建设工程工程量清单计价定额》相应章节 6.其他：满足设计、招标文件、相关图集、现行施工及验收规范等相关要求 | m² | 26.83
小计
垂直运输
12 | 011703001258 | 垂直运输 | 1.建筑结构形式 ：砖混结构 2.檐口高度：详设计图 3.搭设方式及启动装置：综合 4.搭设高度：详设计图 5.满足设计及现行施工验收规范要求，报价中包含完成此项目的全部工作内容的费用 | m² | 199.39
小计
大型机械设备进出场及安拆
本页小计
表-08
单价措施项目清单与计价表
工程名称：姜州镇姜州安置点烤烟种植配套基础设施建设工程\烤房7连排【建筑与装饰工程】 |  |  |  |  | 标段： |  |  | 第7页共7页
序号 | 项目编码 | 项目名称 | 项目特征描述 | 计量 单位 | 工程量 | 金额（元）
[6 empty] | 综合单价 | 合价 | 其中
[8 empty] | 定额人工费 | 定额机械费 | 暂估价
13 | 011705001259 | 大型机械设备进出场及安拆 |  | 项
小计
本页小计
合 计
表-08

## F.4 总价措施项目清单与计价表(表-11)带计算明细,~24
总价措施项目清单与计价表
工程名称：姜州镇姜州安置点烤烟种植配套基础设施建设工程\烤房7连排【建筑与装饰工程】 |  |  |  | 标段： |  |  | 第1页共2页
序号 | 项目编码 | 项目名称 | 计算基础 | 费率 （%） | 金额 （元） | 调整费率 (%) | 调整后金额 (元) | 备注
定额(人工费+机械费)
1 | 011707001239 | 安全文明施工费 |  | 项
| ① | 环境保护费 | 税前建安工程造价（不含总价措施项目费） | 0.22
| ② | 文明施工费 | 税前建安工程造价（不含总价措施项目费） | 1.3
| ③ | 安全施工费 | 税前建安工程造价（不含总价措施项目费） | 2.96
| ④ | 临时设施费 | 税前建安工程造价（不含总价措施项目费） | 1.68
2 | 011707002240 | 夜间施工增加费 |  | 项
| ① | 夜间施工费 | 税前建安工程造价（不含总价措施项目费） | 0.09
3 | 011707003241 | 非夜间施工照明 |  | 项
4 | 011707004242 | 二次搬运费 |  | 项
| ① | 二次搬运费 | 税前建安工程造价（不含总价措施项目费） | 0.04
5 | 011707005243 | 冬雨季施工增加费 |  | 项
| ① | 冬雨季施工 | 税前建安工程造价（不含总价措施项目费） | 0.07
6 | 011707006244 | 地上、地下设施、建筑物的临时保护设施 |  | 项
7 | 011707007245 | 已完工程及设备保护费 |  | 项
注：按施工方案计算的措施费，若无“计算基础”和“费率”的数值，也可只填“金额”数值，但应在备注栏说明施工方案出处或计算方法。用于投标报价时，“调整费率”及“调整后的金额”无需填写。
表-11
总价措施项目清单与计价表
工程名称：姜州镇姜州安置点烤烟种植配套基础设施建设工程\烤房7连排【建筑与装饰工程】 |  |  |  | 标段： |  |  | 第2页共2页
序号 | 项目编码 | 项目名称 | 计算基础 | 费率 （%） | 金额 （元） | 调整费率 (%) | 调整后金额 (元) | 备注
定额(人工费+机械费)
8 | 011707008246 | 工程定位复测费 |  | 项
| ① | 工程定位复测 | 税前建安工程造价（不含总价措施项目费） | 0.02
合计
注：按施工方案计算的措施费，若无“计算基础”和“费率”的数值，也可只填“金额”数值，但应在备注栏说明施工方案出处或计算方法。用于投标报价时，“调整费率”及“调整后的金额”无需填写。
表-11

## G.1 其他项目清单与计价汇总表(表-12)-带金额【烤房7~
其他项目清单与计价汇总表
工程名称：姜州镇姜州安置点烤烟种植配套基础设施建设工程\烤房7连排【建筑与装饰工程】 |  | 标段： |  | 第1页共1页
序号 | 项 目 名 称 | 金额(元) | 结算金额（元） | 备注
1 | 暂列金额 |  |  | 明细详见表-12-1
2 | 暂估价 | 945.00
2.1 | 材料(工程设备)暂估价/结算价 | - |  | 明细详见表-12-2
2.2 | 专业工程暂估价/结算价 | 945.00 |  | 明细详见表-12-3
3 | 计日工 |  |  | 明细详见表-12-4
4 | 总承包服务费 |  |  | 明细详见表-12-5
合 计 |  | 945.00 | - | -
注：材料（工程设备）暂估单价进入清单项目综合单价，此处不汇总。 表-12

## G.2 暂列金额明细表(表-12-1)【烤房7连排‖建筑与装~
暂列金额明细表
工程名称：姜州镇姜州安置点烤烟种植配套基础设施建设工程\烤房7连排【建筑与装饰工程】 |  | 标段： |  | 第1页共1页
序号 | 项目名称 | 计量单位 | 暂定金额(元) | 备注
1 | 暂列金额 | 项
合 计 |  |  |  | -
注：此表由招标人填写，如不能详列，也可只列暂定金额总额，投标人应将上述暂列金额计入投标总价中。 表-12-1

## G.3 材料(工程设备)暂估单价及调整表(表-12-2)~25
材料(工程设备)暂估单价及调整表
工程名称：姜州镇姜州安置点烤烟种植配套基础设施建设工程\烤房7连排【建筑与装饰工程】 | [5 empty] | 标段： |  |  | 第1页共1页
序号 | 材料(工程设备) 名称、规格、型号 | 计量 单位 | 数量 |  | 暂估(元) |  | 确认(元) |  | 差额±(元) |  | 备注
|  |  | 暂估 | 确认 | 单价 | 合价 | 单价 | 合价 | 单价 | 合价
合计
注：此表由招标人填写“暂估单价”，并在备注栏说明暂估价的材料、工程设备拟用在那些清单项目上，投标人应将上述材料、工程设备暂估单价计入工程量清单综合单价报价中。工程结算时，依据承发包双方确认价调整差额。 表-12-2

## G.4 专业工程暂估价表(表-12-3)【烤房7连排‖建筑与~
专业工程暂估价及结算价表
工程名称：姜州镇姜州安置点烤烟种植配套基础设施建设工程\烤房7连排【建筑与装饰工程】 |  |  |  | 标段： |  | 第1页 共1页
序号 | 工程名称 | 工程内容 | 暂估金额(元) | 结算金额(元) | 差额±（元） | 备注
2.2.1 | 成品烟囱DN165钢管（壁厚2.75mm） | 成品烟囱DN165钢管（壁厚2.75mm）:9.45m*100元/m | 945.00
合 计 |  |  | 945.00 | - | - | -
注：此表“暂估金额”由招标人填写，投标人应将“暂估金额”计入投标总价中。结算时按合同约定结算金额填写。 表-12-3

## G.5 计日工表(表-12-4)【烤房7连排‖建筑与装饰工程】
计 日 工 表
工程名称：姜州镇姜州安置点烤烟种植配套基础设施建设工程\烤房7连排【建筑与装饰工程】 |  |  |  | 标段： |  | 第1页共1页
编号 | 项目名称 | 单位 | 暂定数量 | 实际数量 | 综合单价(元) | 合价(元)
[6 empty] | 暂定 | 实际
一 | 人工
1 | 房屋建筑、仿古建筑、市政、园林绿化、抹灰工程、构筑物、爆破、城市轨道交通、既有及小区改造房屋建筑维修与加固、城市地下综合管廊、绿色建筑、装配式房屋建筑、城市道路桥梁养护维修、排水管网非开挖修复工程普工 | 工日
2 | 装饰（抹灰工程除外）、通用安装工程普工 | 工日
3 | 房屋建筑、仿古建筑、市政、园林绿化、抹灰工程、构筑物、爆破、城市轨道交通、既有及小区改造房屋建筑维修与加固、城市地下综合管廊、绿色建筑、装配式房屋建筑、城市道路桥梁养护维修、排水管网非开挖修复工程技工 | 工日
4 | 装饰（抹灰工程除外）、通用安装工程技工 | 工日
5 | 高级技工 | 工日
人工小计
二 | 材料
材料小计
三 | 施工机械
施工机械小计
总 计
注:1、此表项目名称、暂定数量由招标人填写，编制招标控制价时，单价由招标人按有关计价规定确定；投标时，单价由投标人自主报价，按暂定数量计算合价计入投标总价中。结算时，按发承包双方确认的实际数量计算合价。若采用一般计税法，材料单价、施工机械台班单价应不含税。 2、此表综合单价中包括管理费、利润、安全文明施工费等。
表-12-4

## G.6 总承包服务费计价表(表-12-5)【烤房7连排‖建筑~
总承包服务费计价表
工程名称：姜州镇姜州安置点烤烟种植配套基础设施建设工程\烤房7连排【建筑与装饰工程】 |  |  |  | 标段： |  | 第1页 共1页
序号 | 项目名称 | 项目价值(元） | 服务内容 | 计算基础 | 费率（%） | 金额（元）
- | 合计 | - | - | - | -
注：此表项目名称、服务内容由招标人填写，编制招标控制价时，费率及金额由招标人按有关计价规定确定；投标时，费率及金额由投标人自主报价，计入投标总价中。 表-12-5

## K.1 发包人提供材料和工程设备一览表(表-19)【烤房7连~
发包人提供材料和工程设备一览表
工程名称：姜州镇姜州安置点烤烟种植配套基础设施建设工程\烤房7连排【建筑与装饰工程】 |  |  |  | 标段： |  | 第1页共1页
序号 | 材料(工程设备)名称、规格、型号 | 单位 | 数量 | 单价(元) | 交货方式 | 送达地点 | 备注
注：此表由招标人填写，供投标人在投标报价时确定总承包服务费时参考。
表-19

## K.2 承包人提供主要材料和工程设备一览表(表-20)【~26
承包人提供主要材料和工程设备一览表 （适用造价信息差额调整法）
工程名称：姜州镇姜州安置点烤烟种植配套基础设施建设工程\烤房7连排【建筑与装饰工程】 |  |  |  |  | 标段： |  | 第1页共4页
序号 | 名称、规格、型号 | 单位 | 数量 | 风险系数% | 基准单价(元) | 投标单价(元) | 发承包人确认单价(元) | 备注
1 | 水 | m³ | 88.83 |  | 2.38
2 | 其他材料费 | 元 | 1481.503 |  | 1.00
3 | 柴油(机械) | L | 146.992 |  | 6.64
4 | 汽油(机械) | L | 2.675 |  | 7.13
5 | 水泥 32.5 | kg | 21422.172 |  | 0.31
6 | 商品混凝土 C30 | m³ | 13.055 |  | 470.87
7 | 摊销卡具和支撑钢材 | kg | 213.109 |  | 4.51
8 | 复合模板 | m² | 165.763 |  | 38.38
9 | 二等锯材 | m³ | 4.344 |  | 1565.75
10 | 标准砖 | 千匹 | 52.425 |  | 483.28
11 | 细砂 | m³ | 26.253 |  | 120.00
12 | 商品混凝土 C25 | m³ | 60.17 |  | 461.17
13 | 商品混凝土 C20 | m³ | 16.776 |  | 451.46
14 | 中砂 | m³ | 36.952 |  | 98.00
15 | 焊条 (高强钢筋用) | kg | 24.356 |  | 7.65
16 | 焊条 综合 | kg | 1.466 |  | 4.51
17 | 锯材 综合 | m³ | 0.086 |  | 1565.75
18 | 脚手架钢材 | kg | 49.332 |  | 4.34
注:1.此表由招标人填写除“投标单价”栏的内容，投标人在投标时自主确定投标单价。 2.招标人应优先采用工程造价管理机构发布的单价作为基准单价，未发布的，通过市场调查确定其基准单价。
表-20
承包人提供主要材料和工程设备一览表 （适用造价信息差额调整法）
工程名称：姜州镇姜州安置点烤烟种植配套基础设施建设工程\烤房7连排【建筑与装饰工程】 |  |  |  |  | 标段： |  | 第2页共4页
序号 | 名称、规格、型号 | 单位 | 数量 | 风险系数% | 基准单价(元) | 投标单价(元) | 发承包人确认单价(元) | 备注
19 | 防水剂 | kg | 28.75 |  | 4.62
20 | 毛石 | m³ | 7.458 |  | 75.00
21 | 膨胀螺栓(金属胀锚螺栓) M8×80 | 套 | 170.238 |  | 0.26
22 | 复合保温板门（彩钢夹芯） | m² | 26.038 |  | 232.40
23 | 钢板门（3厚钢板） | m² | 8.809 |  | 185.00
24 | 铝合金百叶窗 | m² | 4.896 |  | 156.11
25 | 耐碱玻纤网格布 | m² | 362.718 |  | 2.52
26 | 预埋铁件 | kg | 29.725 |  | 3.58
27 | 改性沥青防水卷材聚酯毡胎 II 4mm | m² | 232.441 |  | 27.78
28 | 改性沥青嵌缝油膏 | kg | 22.01 |  | 1.63
29 | 石油沥青 30# | kg | 37.598 |  | 4.48
30 | 汽油 | L | 123.959 |  | 7.13
31 | 矩形木固定窗 （双层玻璃3mm普通玻璃） | m² | 3.633 |  | 223.20
32 | 低合金钢焊条 E43系列 | kg | 35.622 |  | 4.51
33 | 热镀锌矩管 | t | 2.529 |  | 4111.55
34 | 镀锌钢丝网 | m² | 195.138 |  | 3.08
35 | 建筑油膏 | kg | 557.475 |  | 1.63
36 | 建筑焦油 | kg | 35.209 |  | 5.69
注:1.此表由招标人填写除“投标单价”栏的内容，投标人在投标时自主确定投标单价。 2.招标人应优先采用工程造价管理机构发布的单价作为基准单价，未发布的，通过市场调查确定其基准单价。
表-20
承包人提供主要材料和工程设备一览表 （适用造价信息差额调整法）
工程名称：姜州镇姜州安置点烤烟种植配套基础设施建设工程\烤房7连排【建筑与装饰工程】 |  |  |  |  | 标段： |  | 第3页共4页
序号 | 名称、规格、型号 | 单位 | 数量 | 风险系数% | 基准单价(元) | 投标单价(元) | 发承包人确认单价(元) | 备注
37 | HRB400E φ12～14 | t | 2.959 |  | 3028.24
38 | HRB400E φ18 | t | 0.043 |  | 2971.90
39 | 塑料硬管 φ110 | m | 7.245 |  | 13.64
40 | 塑料弯管 | 个 | 1.445 |  | 7.47
41 | 塑料膨胀螺栓 φ10×70 | 套 | 9.66 |  | 0.04
42 | 铁卡箍 | kg | 2.187 |  | 4.98
43 | PVC聚氯乙烯粘合剂 | kg | 0.173 |  | 1.00
44 | 塑料山墙出水口 φ110 | 套 | 1.01 |  | 14.94
45 | 塑料水斗 φ110 | 个 | 1.01 |  | 12.45
46 | 排水管连接件 110×50 | 个 | 1.01 |  | 6.64
47 | HRB400E φ≤10 | t | 0.072 |  | 3157.46
48 | HRB400E φ6 | t | 0.087 |  | 3490.24
49 | 电焊丝 | kg | 47.496 |  | 4.51
50 | 陶瓷纤维板 | m² | 10.605 |  | 143.00
51 | 对拉螺栓 | kg | 4.203 |  | 3.54
52 | 对拉螺栓塑料管 | m | 4.031 |  | 1.10
53 | 商品毛石 混凝土 C25 | m³ | 23.504 |  | 461.17
54 | HRB400E 直径 φ6 | t | 0.939 |  | 3490.24
注:1.此表由招标人填写除“投标单价”栏的内容，投标人在投标时自主确定投标单价。 2.招标人应优先采用工程造价管理机构发布的单价作为基准单价，未发布的，通过市场调查确定其基准单价。
表-20
承包人提供主要材料和工程设备一览表 （适用造价信息差额调整法）
工程名称：姜州镇姜州安置点烤烟种植配套基础设施建设工程\烤房7连排【建筑与装饰工程】 |  |  |  |  | 标段： |  | 第4页共4页
序号 | 名称、规格、型号 | 单位 | 数量 | 风险系数% | 基准单价(元) | 投标单价(元) | 发承包人确认单价(元) | 备注
55 | HRB400E 直径φ8~10 | t | 2.78 |  | 3157.46
56 | SBS改性沥青涂料 | kg | 16.456 |  | 12.45
注:1.此表由招标人填写除“投标单价”栏的内容，投标人在投标时自主确定投标单价。 2.招标人应优先采用工程造价管理机构发布的单价作为基准单价，未发布的，通过市场调查确定其基准单价。
表-20

## E.3 单位工程招标控制价投标报价汇总表(表-04-1)~27
单位工程招标控制价/投标报价汇总表
（适用于一般计税方法）
工程名称：姜州镇姜州安置点烤烟种植配套基础设施建设工程\烤房7连排【安装工程】 |  | 标段： | 第1页 共1页
序号 | 汇总内容 | 金 额（元） | 其中:暂估价(元)
1 | 分部分项及单价措施项目
1.1 | 电气工程
1.2 | 单价措施项目
2 | 总价措施项目 |  | -
2.1 | 其中：安全文明施工费 | 1624.96 | -
3 | 其他项目 |  | -
3.1 | 其中：暂列金额 |  | -
3.2 | 其中：专业工程暂估价 |  | -
3.3 | 其中：计日工 |  | -
3.4 | 其中：总承包服务费 |  | -
4 | 规费 | 814.21 | -
5 | 创优质工程奖补偿奖励费 |  | -
6 | 税前不含税工程造价 |  | -
6.1 | 其中：除税甲供材料（设备）费 |  | -
7 | 销项增值税额 |  | -
8 | 附加税 |  | -
招标控制价/投标报价总价合计=税前不含税工程造价+销项增值税额+附加税
注: 1.本表适用于单位工程招标控制价或投标报价的汇总，如无单位工程划分，单项工程也使用本表汇总。 2.税前不含税工程造价6=1+2+3+4+5。（其中各项费用均不含税） 3.销项增值税额=[税前不含税工程造价-按规定不计税的工程设备金额-除税甲供材料（设备）费]×税率。 表-04-1

## F.1.1 分部分项工程清单计价表(表-08)【烤房7连~28
分部分项工程清单与计价表
工程名称：姜州镇姜州安置点烤烟种植配套基础设施建设工程\烤房7连排【安装工程】 |  |  |  |  | 标段： |  |  | 第1页共8页
序号 | 项目编码 | 项目名称 | 项目特征描述 | 计量 单位 | 工程量 | 金额（元）
[6 empty] | 综合单价 | 合价 | 其中
[8 empty] | 定额人工费 | 定额机械费 | 暂估价
电气工程
1 | 030404017260 | 照明配电箱 AL12KW | 1.名称：照明配电箱 2.型号：AL 3.规格：Pe=12KW、Kd=1、Cosφ=0.90、Pjs=12KW Ijs=22.79A 4.基础形式、材质、规格：非标铁制,明装箱 5.接线端子材质、规格：A型应急照明集中电源配电箱输出DC36V蓄电池初装容量是持续供电时间的3倍,消防负荷 6.端子板外部接线材质、规格：满足规范要求 7.安装方式：明装，底边距地1.5m IP67带遮雨棚 | 台 | 1
本页小计
表-08
分部分项工程清单与计价表
工程名称：姜州镇姜州安置点烤烟种植配套基础设施建设工程\烤房7连排【安装工程】 |  |  |  |  | 标段： |  |  | 第2页共8页
序号 | 项目编码 | 项目名称 | 项目特征描述 | 计量 单位 | 工程量 | 金额（元）
[6 empty] | 综合单价 | 合价 | 其中
[8 empty] | 定额人工费 | 定额机械费 | 暂估价
2 | 030404017261 | 风机控制箱 PF-B1-1 1.8kw | 1.名称：风机控制箱 2.型号：PF-B1-1 3.规格：Pe=1.8KW、Kd=1、Cosφ=0.80、Pjs=1.8KW Ijs=3.42A 4.基础形式、材质、规格：非标铁制,明装箱 5.接线端子材质、规格：A型应急照明集中电源配电箱输出DC36V蓄电池初装容量是持续供电时间的3倍,消防负荷 6.端子板外部接线材质、规格：满足规范要求 7.安装方式：挂墙安装,底边距地H=2.3m | 台 | 7
3 | 030411004262 | 电气配线 WDZ-BYJ-2.5mm² | 1.配线形式：管内穿线 2.导线型号、材质、规格：WDZ-BYJ-2.5mm² 3.敷设部位或线制：照明线路 | m | 591.79
4 | 030411004263 | 电气配线 WDZ-BYJ-4mm² | 1.配线形式：管内穿线 2.导线型号、材质、规格：WDZ-BYJ-4mm² 3.敷设部位或线制：动力线路 | m | 124.56
本页小计
表-08
分部分项工程清单与计价表
工程名称：姜州镇姜州安置点烤烟种植配套基础设施建设工程\烤房7连排【安装工程】 |  |  |  |  | 标段： |  |  | 第3页共8页
序号 | 项目编码 | 项目名称 | 项目特征描述 | 计量 单位 | 工程量 | 金额（元）
[6 empty] | 综合单价 | 合价 | 其中
[8 empty] | 定额人工费 | 定额机械费 | 暂估价
5 | 030408001264 | 控制电缆 WDZ-KVV-4x2.5 | 1.名称：控制电缆 2.规格型号：WDZ-KVV-4x2.5 3.材质：铜芯 4.敷设方式、部位：综合 5.其他：投标人应充分考虑满足招标文件、《技术标准及要求》、满足规范、合同的要求 | m | 59.79
6 | 030408006265 | 控制电缆头 WDZ-KVV-4x2.5 | 1.名称：控制电缆头制作安装 2.型号、规格 ：WDZ-KVV-4x2.5 3.电压等级：≤1KV 4.材质、类型：电缆头形式综合考虑 5.安装部位：综合 6.其他：投标人应充分考虑满足招标文件、《技术标准及要求》、满足规范、合同的要求 | 个 | 14
7 | 030408001266 | 电力电缆 WDZ-YJY-5X2.5mm² | 1.名称：电力电缆 2.型号、规格：WDZ-YJY-5*2.5mm² 3.材质：铜质 4.敷设方式、部位：桥架、穿管敷设综合考虑 5.电压等级（kV）：详设计 6.未尽事宜满足设计及现行技术、质量验收规范要求 | m | 113.15
本页小计
表-08
分部分项工程清单与计价表
工程名称：姜州镇姜州安置点烤烟种植配套基础设施建设工程\烤房7连排【安装工程】 |  |  |  |  | 标段： |  |  | 第4页共8页
序号 | 项目编码 | 项目名称 | 项目特征描述 | 计量 单位 | 工程量 | 金额（元）
[6 empty] | 综合单价 | 合价 | 其中
[8 empty] | 定额人工费 | 定额机械费 | 暂估价
8 | 030408006267 | 电力电缆头 WDZ-YJY-5*2.5mm² | 1.名称：电力电缆头制作安装 2.型号、规格 ：截面 ≤10mm² 三芯 3.电压等级：≤1KV 4.安装部位：户外 5.本体接地 6.其他：满足设计、现行相关标准、验收规范、招标文件要求 | 个 | 14
9 | 030411001268 | 电气配管 PC20 | 1.名称：电气配管 2.材质：刚性阻燃管 3.规格：PC32 4.配置形式及部位：砖、混凝土结构明敷、暗敷、吊顶内、埋地等综合考虑 5.其他：含刨沟槽;支架制作、安装 | m | 109.71
10 | 030411001269 | 电气配管 SC25 | 1.名称：电气配管 2.材质：钢管 3.规格：SC25 4.配置形式及部位：砖、混凝土结构明敷、暗敷、吊顶内、埋地等综合考虑 5.其他：含刨沟槽;支架制作、安装 | m | 50.51
本页小计
表-08
分部分项工程清单与计价表
工程名称：姜州镇姜州安置点烤烟种植配套基础设施建设工程\烤房7连排【安装工程】 |  |  |  |  | 标段： |  |  | 第5页共8页
序号 | 项目编码 | 项目名称 | 项目特征描述 | 计量 单位 | 工程量 | 金额（元）
[6 empty] | 综合单价 | 合价 | 其中
[8 empty] | 定额人工费 | 定额机械费 | 暂估价
11 | 030411001270 | 电气配管JDG20 | 1.名称：电气配管 2.材质：套接紧定式钢管 3.规格：JDG20 4.配置形式及部位：综合 5.包含剔沟槽、修复、防腐及支架制作安装等费用综合考虑在内 6.其他：投标人应充分考虑满足招标文件、《技术标准及要求》、满足规范、合同的要求 | m | 54.19
12 | 030411001271 | 电气配管JDG25 | 1.名称：电气配管 2.材质：套接紧定式钢管 3.规格：JDG25 4.配置形式及部位：综合 5.包含剔沟槽、修复、防腐及支架制作安装等费用综合考虑在内 6.其他：投标人应充分考虑满足招标文件、《技术标准及要求》、满足规范、合同的要求 | m | 107.55
13 | 030412002272 | 吸顶灯 1x12W | 1.名称：吸顶灯 2.灯具类型、型号规格：220V 12W 3.安装方式：吸顶安装 4.含灯具安装所需LED光源等附件 5.其他：投标人应充分考虑满足招标文件、《技术标准及要求》、满足规范、合同的要求 | 套 | 12
本页小计
表-08
分部分项工程清单与计价表
工程名称：姜州镇姜州安置点烤烟种植配套基础设施建设工程\烤房7连排【安装工程】 |  |  |  |  | 标段： |  |  | 第6页共8页
序号 | 项目编码 | 项目名称 | 项目特征描述 | 计量 单位 | 工程量 | 金额（元）
[6 empty] | 综合单价 | 合价 | 其中
[8 empty] | 定额人工费 | 定额机械费 | 暂估价
14 | 030404034273 | 防水单联单控暗装开关 | 1.名称：防水单联单控暗装开关 2.型号、规格：250V 10A 3.安装方式：底边距地1.3m暗装 4.其他：投标人应充分考虑满足招标文件、《技术标准及要求》、满足规范、合同的要求 | 个 | 2
15 | 030904003274 | 风机控制按钮 | 1.名称：风机控制按钮 2.型号、规格：详设计 3.安装方式：暗装,底距地+1.3m 4.其他：投标人应充分考虑满足招标文件、《技术标准及要求》、满足规范、合同的要求 | 个 | 7
16 | 030404035275 | 防水插座 | 1.名称：防水插座 2.型号、规格：250V 16A 3.安装方式：暗装,底距地+1.5m 4.其他：投标人应充分考虑满足招标文件、《技术标准及要求》、满足规范、合同的要求 | 个 | 14
17 | 030409008276 | 总等电位联结端子板 MEB | 1.名称：总等电位联结端子板 MEB 2.规格、型号：MEB 3.安装方式：做法见15D502 | 台 | 1
本页小计
表-08
分部分项工程清单与计价表
工程名称：姜州镇姜州安置点烤烟种植配套基础设施建设工程\烤房7连排【安装工程】 |  |  |  |  | 标段： |  |  | 第7页共8页
序号 | 项目编码 | 项目名称 | 项目特征描述 | 计量 单位 | 工程量 | 金额（元）
[6 empty] | 综合单价 | 合价 | 其中
[8 empty] | 定额人工费 | 定额机械费 | 暂估价
18 | 030409002277 | 基础钢筋接地 | 1.名称：基础钢筋接地 2.其他：满足设计及规范要求 3.安装部位：地下室 4.其他：投标人应充分考虑满足招标文件、《技术标准及要求》、满足规范、合同的要求 | m | 92.87
19 | 030409002278 | 人工接地极 不锈钢扁钢 -40x4 | 1.名称：人工接地极 2.材质：不锈钢扁钢 3.规格：-40x4 4.安装部位：室外 5.安装形式：暗敷 | m | 32.61
20 | 030409002279 | 垂直接地极 不锈钢扁钢 L50x50x5 L=2.5m | 1.名称：垂直接地极 2.材质：不锈钢扁钢 3.规格：L50x50x5 L=2.5m 4.安装部位：室外 5.安装形式：暗敷 | 根 | 18
21 | 030409003280 | 避雷引下线 | 1.名称：避雷引下线，利用建筑结构钢筋引下 2.材质：金属 3.未尽事宜满足设计及现行技术、质量验收规范要求 | m | 14.92
22 | 030409005281 | 避雷网 热镀锌圆钢 φ10 | 1.名称:避雷网 热镀锌圆钢 φ10 2.材质:热镀锌圆钢 3.规格:φ10 4.安装形式:明敷 | m | 75.32
本页小计
表-08
分部分项工程清单与计价表
工程名称：姜州镇姜州安置点烤烟种植配套基础设施建设工程\烤房7连排【安装工程】 |  |  |  |  | 标段： |  |  | 第8页共8页
序号 | 项目编码 | 项目名称 | 项目特征描述 | 计量 单位 | 工程量 | 金额（元）
[6 empty] | 综合单价 | 合价 | 其中
[8 empty] | 定额人工费 | 定额机械费 | 暂估价
23 | 030409002282 | 接地母线 | 1.名称 ：接地母线 2.材质、规格：-40*4热镀锌扁钢 3.安装形式：详设计 4.满足设计及规范要求 | m | 14.41
24 | 030409001283 | 接地电阻 | 1.名称：接地电阻 2.规格：≤1欧 | 块 | 4
25 | 030411006284 | 灯具接线盒 | 1.名称：灯具接线盒 2.材质：塑料 3.规格：详设计 4.安装形式：砖、混凝土结构暗配 | 个 | 12
26 | 030411006285 | 开关、插座接线盒 | 1.名称：开关、插座接线盒 2.材质：塑料 3.规格：详设计 4.安装形式：砖、混凝土结构暗配 | 个 | 23
27 | 030414011286 | 接地系统调试 | 1.名称：接地装置调试 接地网 2.其他：投标人应充分考虑满足招标文件、《技术标准及要求》、满足规范、合同的要求 | 系统 | 1
28 | 030414002287 | 送配电装置系统 | 1.型号：送配电装置系统 2.电压等级：详设计 3.其他：投标人应充分考虑满足招标文件、《技术标准及要求》、满足规范、合同的要求 | 系统 | 1
分部小计
本页小计
合 计
表-08

## F.1.2 单价措施项目清单计价表(表-08)【烤房7连~29
单价措施项目清单与计价表
工程名称：姜州镇姜州安置点烤烟种植配套基础设施建设工程\烤房7连排【安装工程】 |  |  |  |  | 标段： |  |  | 第1页共1页
序号 | 项目编码 | 项目名称 | 项目特征描述 | 计量 单位 | 工程量 | 金额（元）
[6 empty] | 综合单价 | 合价 | 其中
[8 empty] | 定额人工费 | 定额机械费 | 暂估价
其他措施项目
1 | 031302007295 | 高层施工增加费 |  | 项
小计
专业措施项目
2 | 031301017296 | 脚手架搭拆 |  | 项 | 1
3 | 031301018297 | 其他措施 |  | 项
小计
本页小计
合 计
表-08

## F.4 总价措施项目清单与计价表(表-11)带计算明细,~30
总价措施项目清单与计价表
工程名称：姜州镇姜州安置点烤烟种植配套基础设施建设工程\烤房7连排【安装工程】 |  |  |  | 标段： |  |  | 第1页共2页
序号 | 项目编码 | 项目名称 | 计算基础 | 费率 （%） | 金额 （元） | 调整费率 (%) | 调整后金额 (元) | 备注
定额(人工费+机械费)
1 | 031302001288 | 安全文明施工费 |  | 项
| ① | 环境保护费 | 税前建安工程造价（不含总价措施项目费） | 0.22
| ② | 文明施工费 | 税前建安工程造价（不含总价措施项目费） | 1.3
| ③ | 安全施工费 | 税前建安工程造价（不含总价措施项目费） | 2.96
| ④ | 临时设施费 | 税前建安工程造价（不含总价措施项目费） | 1.68
2 | 031302002289 | 夜间施工增加费 |  | 项
| ① | 夜间施工费 | 税前建安工程造价（不含总价措施项目费） | 0.09
3 | 031302003290 | 非夜间施工增加 |  | 项
4 | 031302004291 | 二次搬运费 |  | 项
| ① | 二次搬运费 | 税前建安工程造价（不含总价措施项目费） | 0.04
5 | 031302005292 | 冬雨季施工增加费 |  | 项
| ① | 冬雨季施工 | 税前建安工程造价（不含总价措施项目费） | 0.07
6 | 031302006293 | 已完工程及设备保护费 |  | 项
7 | 031302008294 | 工程定位复测费 |  | 项
注：按施工方案计算的措施费，若无“计算基础”和“费率”的数值，也可只填“金额”数值，但应在备注栏说明施工方案出处或计算方法。用于投标报价时，“调整费率”及“调整后的金额”无需填写。
表-11
总价措施项目清单与计价表
工程名称：姜州镇姜州安置点烤烟种植配套基础设施建设工程\烤房7连排【安装工程】 |  |  |  | 标段： |  |  | 第2页共2页
序号 | 项目编码 | 项目名称 | 计算基础 | 费率 （%） | 金额 （元） | 调整费率 (%) | 调整后金额 (元) | 备注
定额(人工费+机械费)
| ① | 工程定位复测 | 税前建安工程造价（不含总价措施项目费） | 0.02
合计
注：按施工方案计算的措施费，若无“计算基础”和“费率”的数值，也可只填“金额”数值，但应在备注栏说明施工方案出处或计算方法。用于投标报价时，“调整费率”及“调整后的金额”无需填写。
表-11

## G.1 其他项目清单与计价汇总表(表-12)-带金额【烤~31
其他项目清单与计价汇总表
工程名称：姜州镇姜州安置点烤烟种植配套基础设施建设工程\烤房7连排【安装工程】 |  | 标段： |  | 第1页共1页
序号 | 项 目 名 称 | 金额(元) | 结算金额（元） | 备注
1 | 暂列金额 |  |  | 明细详见表-12-1
2 | 暂估价
2.1 | 材料(工程设备)暂估价/结算价 | - |  | 明细详见表-12-2
2.2 | 专业工程暂估价/结算价 |  |  | 明细详见表-12-3
3 | 计日工 |  |  | 明细详见表-12-4
4 | 总承包服务费 |  |  | 明细详见表-12-5
合 计 |  |  | - | -
注：材料（工程设备）暂估单价进入清单项目综合单价，此处不汇总。 表-12

## G.2 暂列金额明细表(表-12-1)【烤房7连排‖安装工程】
暂列金额明细表
工程名称：姜州镇姜州安置点烤烟种植配套基础设施建设工程\烤房7连排【安装工程】 |  | 标段： |  | 第1页共1页
序号 | 项目名称 | 计量单位 | 暂定金额(元) | 备注
1 | 暂列金额 | 项
合 计 |  |  |  | -
注：此表由招标人填写，如不能详列，也可只列暂定金额总额，投标人应将上述暂列金额计入投标总价中。 表-12-1

## G.3 材料(工程设备)暂估单价及调整表(表-12-2)~32
材料(工程设备)暂估单价及调整表
工程名称：姜州镇姜州安置点烤烟种植配套基础设施建设工程\烤房7连排【安装工程】 | [5 empty] | 标段： |  |  | 第1页共1页
序号 | 材料(工程设备) 名称、规格、型号 | 计量 单位 | 数量 |  | 暂估(元) |  | 确认(元) |  | 差额±(元) |  | 备注
|  |  | 暂估 | 确认 | 单价 | 合价 | 单价 | 合价 | 单价 | 合价
合计
注：此表由招标人填写“暂估单价”，并在备注栏说明暂估价的材料、工程设备拟用在那些清单项目上，投标人应将上述材料、工程设备暂估单价计入工程量清单综合单价报价中。工程结算时，依据承发包双方确认价调整差额。 表-12-2

## G.4 专业工程暂估价表(表-12-3)【烤房7连排‖安装工~
专业工程暂估价及结算价表
工程名称：姜州镇姜州安置点烤烟种植配套基础设施建设工程\烤房7连排【安装工程】 |  |  |  | 标段： |  | 第1页 共1页
序号 | 工程名称 | 工程内容 | 暂估金额(元) | 结算金额(元) | 差额±（元） | 备注
合 计 |  |  |  | - | - | -
注：此表“暂估金额”由招标人填写，投标人应将“暂估金额”计入投标总价中。结算时按合同约定结算金额填写。 表-12-3

## G.5 计日工表(表-12-4)【烤房7连排‖安装工程】
计 日 工 表
工程名称：姜州镇姜州安置点烤烟种植配套基础设施建设工程\烤房7连排【安装工程】 |  |  |  | 标段： |  | 第1页共1页
编号 | 项目名称 | 单位 | 暂定数量 | 实际数量 | 综合单价(元) | 合价(元)
[6 empty] | 暂定 | 实际
一 | 人工
1 | 房屋建筑、仿古建筑、市政、园林绿化、抹灰工程、构筑物、爆破、城市轨道交通、既有及小区改造房屋建筑维修与加固、城市地下综合管廊、绿色建筑、装配式房屋建筑、城市道路桥梁养护维修、排水管网非开挖修复工程普工 | 工日
2 | 装饰（抹灰工程除外）、通用安装工程普工 | 工日
3 | 房屋建筑、仿古建筑、市政、园林绿化、抹灰工程、构筑物、爆破、城市轨道交通、既有及小区改造房屋建筑维修与加固、城市地下综合管廊、绿色建筑、装配式房屋建筑、城市道路桥梁养护维修、排水管网非开挖修复工程技工 | 工日
4 | 装饰（抹灰工程除外）、通用安装工程技工 | 工日
5 | 高级技工 | 工日
人工小计
二 | 材料
材料小计
三 | 施工机械
施工机械小计
总 计
注:1、此表项目名称、暂定数量由招标人填写，编制招标控制价时，单价由招标人按有关计价规定确定；投标时，单价由投标人自主报价，按暂定数量计算合价计入投标总价中。结算时，按发承包双方确认的实际数量计算合价。若采用一般计税法，材料单价、施工机械台班单价应不含税。 2、此表综合单价中包括管理费、利润、安全文明施工费等。
表-12-4

## G.6 总承包服务费计价表(表-12-5)【烤房7连排‖安装~
总承包服务费计价表
工程名称：姜州镇姜州安置点烤烟种植配套基础设施建设工程\烤房7连排【安装工程】 |  |  |  | 标段： |  | 第1页 共1页
序号 | 项目名称 | 项目价值(元） | 服务内容 | 计算基础 | 费率（%） | 金额（元）
- | 合计 | - | - | - | -
注：此表项目名称、服务内容由招标人填写，编制招标控制价时，费率及金额由招标人按有关计价规定确定；投标时，费率及金额由投标人自主报价，计入投标总价中。 表-12-5

## K.1 发包人提供材料和工程设备一览表(表-19)【烤房~33
发包人提供材料和工程设备一览表
工程名称：姜州镇姜州安置点烤烟种植配套基础设施建设工程\烤房7连排【安装工程】 |  |  |  | 标段： |  | 第1页共1页
序号 | 材料(工程设备)名称、规格、型号 | 单位 | 数量 | 单价(元) | 交货方式 | 送达地点 | 备注
注：此表由招标人填写，供投标人在投标报价时确定总承包服务费时参考。
表-19

## K.2 承包人提供主要材料和工程设备一览表(表-20)【~34
承包人提供主要材料和工程设备一览表 （适用造价信息差额调整法）
工程名称：姜州镇姜州安置点烤烟种植配套基础设施建设工程\烤房7连排【安装工程】 |  |  |  |  | 标段： |  | 第1页共2页
序号 | 名称、规格、型号 | 单位 | 数量 | 风险系数% | 基准单价(元) | 投标单价(元) | 发承包人确认单价(元) | 备注
1 | 刚性阻燃管 PC20 | m | 122.875 |  | 1.58
2 | 接线盒 | 个 | 35.7 |  | 0.81
3 | WDZ-BYJ-2.5mm² | m | 686.476 |  | 2.43
4 | WDZ-BYJ-4mm² | m | 137.016 |  | 3.96
5 | SC25 | m | 52.025 |  | 9.76
6 | 热镀锌圆钢 φ10 | m | 79.086 |  | 2.42
7 | 风机控制箱 PF-B1-1 Pe=1.8KW、Kd=1、Cosφ=0.80、Pjs=1.8KW Ijs=3.42A | 台 | 7 |  | 280.00
8 | 吸顶灯 1x12W | 套 | 12.12 |  | 24.91
9 | 防水插座 250V 16A | 套 | 14.28 |  | 17.79
10 | 防水单联单控暗装开关 250V 10A | 只 | 2.04 |  | 9.68
11 | 总等电位联结端子板 MEB | 台 | 1.005 |  | 45.00
12 | 不锈钢扁钢 -40x4 | m | 48.651 |  | 4.62
13 | 接地电阻 | 块 | 4 |  | 25.00
14 | 照明配电箱 AL Pe=12KW、Kd=1、Cosφ=0.90、Pjs=12KW Ijs=22.79A | 台 | 1 |  | 1050.00
15 | 电气配管JDG20 | m | 55.816 |  | 3.28
16 | 风机控制按钮 | 个 | 7.14 |  | 15.22
注:1.此表由招标人填写除“投标单价”栏的内容，投标人在投标时自主确定投标单价。 2.招标人应优先采用工程造价管理机构发布的单价作为基准单价，未发布的，通过市场调查确定其基准单价。
表-20
承包人提供主要材料和工程设备一览表 （适用造价信息差额调整法）
工程名称：姜州镇姜州安置点烤烟种植配套基础设施建设工程\烤房7连排【安装工程】 |  |  |  |  | 标段： |  | 第2页共2页
序号 | 名称、规格、型号 | 单位 | 数量 | 风险系数% | 基准单价(元) | 投标单价(元) | 发承包人确认单价(元) | 备注
17 | 控制电缆 WDZ-KVV-4x2.5 | m | 60.687 |  | 8.38
18 | 电气配管JDG25 | m | 110.777 |  | 5.09
19 | 电力电缆 WDZ-YJY-5X2.5mm² | m | 114.282 |  | 10.85
20 | 垂直接地极 不锈钢扁钢 L50x50x5 L=2.5m | 根 | 18.9 |  | 34.68
注:1.此表由招标人填写除“投标单价”栏的内容，投标人在投标时自主确定投标单价。 2.招标人应优先采用工程造价管理机构发布的单价作为基准单价，未发布的，通过市场调查确定其基准单价。
表-20

## E.3 单位工程招标控制价投标报价汇总表(表-04-1)~35
单位工程招标控制价/投标报价汇总表
（适用于一般计税方法）
工程名称：姜州镇姜州安置点烤烟种植配套基础设施建设工程\回烟房一【建筑与装饰工程】 |  | 标段： | 第1页 共2页
序号 | 汇总内容 | 金 额（元） | 其中:暂估价(元)
1 | 分部分项及单价措施项目
1.1 | 土石方工程
1.2 | 砌筑工程
1.3 | 混凝土及钢筋混凝土工程
1.4 | 金属结构工程
1.5 | 门窗工程
1.6 | 屋面及防水工程
1.7 | 楼地面装饰工程
1.8 | 墙、柱面装饰与隔断、幕墙工程
1.9 | 单价措施项目
2 | 总价措施项目 |  | -
2.1 | 其中：安全文明施工费 | 3887.77 | -
3 | 其他项目 |  | -
3.1 | 其中：暂列金额 |  | -
3.2 | 其中：专业工程暂估价 |  | -
3.3 | 其中：计日工 |  | -
3.4 | 其中：总承包服务费 |  | -
注: 1.本表适用于单位工程招标控制价或投标报价的汇总，如无单位工程划分，单项工程也使用本表汇总。 2.税前不含税工程造价6=1+2+3+4+5。（其中各项费用均不含税） 3.销项增值税额=[税前不含税工程造价-按规定不计税的工程设备金额-除税甲供材料（设备）费]×税率。 表-04-1
单位工程招标控制价/投标报价汇总表
（适用于一般计税方法）
工程名称：姜州镇姜州安置点烤烟种植配套基础设施建设工程\回烟房一【建筑与装饰工程】 |  | 标段： | 第2页 共2页
序号 | 汇总内容 | 金 额（元） | 其中:暂估价(元)
4 | 规费 | 1585.25 | -
5 | 创优质工程奖补偿奖励费 |  | -
6 | 税前不含税工程造价 |  | -
6.1 | 其中：除税甲供材料（设备）费 |  | -
7 | 销项增值税额 |  | -
8 | 附加税 |  | -
招标控制价/投标报价总价合计=税前不含税工程造价+销项增值税额+附加税
注: 1.本表适用于单位工程招标控制价或投标报价的汇总，如无单位工程划分，单项工程也使用本表汇总。 2.税前不含税工程造价6=1+2+3+4+5。（其中各项费用均不含税） 3.销项增值税额=[税前不含税工程造价-按规定不计税的工程设备金额-除税甲供材料（设备）费]×税率。 表-04-1

## F.1.1 分部分项工程清单计价表(表-08)【回烟房一‖建~
分部分项工程清单与计价表
工程名称：姜州镇姜州安置点烤烟种植配套基础设施建设工程\回烟房一【建筑与装饰工程】 |  |  |  |  | 标段： |  |  | 第1页共13页
序号 | 项目编码 | 项目名称 | 项目特征描述 | 计量 单位 | 工程量 | 金额（元）
[6 empty] | 综合单价 | 合价 | 其中
[8 empty] | 定额人工费 | 定额机械费 | 暂估价
0101 土石方工程
1 | 010101001298 | 平整场地 | 1.土壤类别：综合土壤 2.弃、取土运距：投标人自行考虑 | m² | 49.52
2 | 010101003299 | 挖沟槽土方 | 1.土壤类别：综合，包含干湿土、耕作土、杂草、灌木丛及根、建筑垃圾、生活垃圾、地下埋填的树兜及地下素填土、杂填土、粉土、粘土、细砂、中砂、卵石、连砂石、泥夹石等 2.开挖方式：机械，包含人工捡底及边坡修整 3.开挖深度：详设计 4.基础钎探：钎杆制作、打钎、拨钎、灌砂等产生的费用包含在综合单价中 5.场内运距、堆场：投标人自行考虑土方平衡利用，运输距离及方式，且服从招标人对堆场要求；装车已计算在综合单价内，由投标人自行考虑 6.其他：满足当地政府对安全文明施工、建筑碴土清运管理等相关规定要求 | m³ | 27.23
本页小计
表-08
分部分项工程清单与计价表
工程名称：姜州镇姜州安置点烤烟种植配套基础设施建设工程\回烟房一【建筑与装饰工程】 |  |  |  |  | 标段： |  |  | 第2页共13页
序号 | 项目编码 | 项目名称 | 项目特征描述 | 计量 单位 | 工程量 | 金额（元）
[6 empty] | 综合单价 | 合价 | 其中
[8 empty] | 定额人工费 | 定额机械费 | 暂估价
3 | 010103001300 | 回填方 | 1.土质要求：满足设计及规范要求 2.密实度要求：满足设计及规范要求 3.粒径要求：满足设计及规范要求 4.夯填(碾压)及回填部位：分层夯实，场内所有部位 5.场内运距、堆场：投标人综合考虑 6.填方来源、运距：借土、买土、场内土方投标人综合考虑 7.综合单价含石方解小，不在单独计费 8.其他：满足当地政府对安全文明施工、建筑碴土清运管理等相关规定要求 | m³ | 17.26
4 | 010103002301 | 余方弃置 | 1.外运料品种：弃土 2.运距：暂按5km考虑，结算时按甲方确认为准 3.其它：满足当地政府对安全文明施工、建筑碴土清运管理等相关规定要求 | m³ | 9.97
分部小计
0104 砌筑工程
5 | 010401001302 | M10水泥砂浆 砖基础 | 1.砖品种、规格、强度等级 ：MU15页岩标砖 2.墙体类型 ：砖基础 3.砂浆强度等级、配合比：M10水泥砂浆 | m³ | 1.44
本页小计
表-08
分部分项工程清单与计价表
工程名称：姜州镇姜州安置点烤烟种植配套基础设施建设工程\回烟房一【建筑与装饰工程】 |  |  |  |  | 标段： |  |  | 第3页共13页
序号 | 项目编码 | 项目名称 | 项目特征描述 | 计量 单位 | 工程量 | 金额（元）
[6 empty] | 综合单价 | 合价 | 其中
[8 empty] | 定额人工费 | 定额机械费 | 暂估价
6 | 010401003303 | M7.5水泥砂浆 实心砖墙 | 1.砖品种、规格、强度等级:页岩标砖 MU10 2.墙体类型 :实心砖墙 3.砂浆强度等级、配合比:水泥砂浆 M7.5 | m³ | 16.03
分部小计
0105 混凝土及钢筋混凝土工程
7 | 010501001304 | 地面垫层 C20 | 1.混凝土种类 ：商品混凝土 2.混凝土强度等级：C20 3.砼拌合料、配合比等：满足规范要求，掺添外加剂需满足设计及规范要求 4.其他：满足设计及施工验收规范要求 | m³ | 4.16
8 | 010501002305 | 带形基础 C25 | 1.混凝土种类：商品毛石混凝土 2.混凝土强度等级：C25 3.砼拌合料、配合比等：满足规范要求，掺添外加剂需满足设计及规范要求 4.其他：满足设计及施工验收规范要求 | m³ | 6.6
9 | 010502002306 | 构造柱 C25 | 1.混凝土种类：商品混凝土 2.混凝土强度等级：C25 3.砼拌合料、配合比等：满足规范要求，掺添外加剂需满足设计及规范要求 4.其他：满足设计及施工验收规范要求 | m³ | 2.19
本页小计
表-08
分部分项工程清单与计价表
工程名称：姜州镇姜州安置点烤烟种植配套基础设施建设工程\回烟房一【建筑与装饰工程】 |  |  |  |  | 标段： |  |  | 第4页共13页
序号 | 项目编码 | 项目名称 | 项目特征描述 | 计量 单位 | 工程量 | 金额（元）
[6 empty] | 综合单价 | 合价 | 其中
[8 empty] | 定额人工费 | 定额机械费 | 暂估价
10 | 010502002307 | 构造柱 C30 | 1.混凝土种类：商品混凝土 2.混凝土强度等级：C30 3.砼拌合料、配合比等：满足规范要求，掺添外加剂需满足设计及规范要求 4.其他：满足设计及施工验收规范要求 | m³ | 0.32
11 | 010503004308 | 地圈梁 C30 | 1.混凝土种类：商品混凝土 2.混凝土强度等级：C30 3.砼拌合料、配合比等：满足规范要求，掺添外加剂需满足设计及规范要求 4.其他：满足设计及施工验收规范要求 | m³ | 2.8
12 | 010503004309 | 圈梁 C25 | 1.混凝土种类：商品混凝土 2.混凝土强度等级：C25 3.砼拌合料、配合比等：满足规范要求，掺添外加剂需满足设计及规范要求 4.其他：满足设计及施工验收规范要求 | m³ | 2.22
13 | 010503005310 | 过梁 C25 | 1.混凝土种类:商品混凝土 2.混凝土强度等级：C25 3.砼拌合料、配合比等：满足规范要求，掺添外加剂需满足设计及规范要求 4.其他：满足设计及施工验收规范要求 | m³ | 0.47
本页小计
表-08
分部分项工程清单与计价表
工程名称：姜州镇姜州安置点烤烟种植配套基础设施建设工程\回烟房一【建筑与装饰工程】 |  |  |  |  | 标段： |  |  | 第5页共13页
序号 | 项目编码 | 项目名称 | 项目特征描述 | 计量 单位 | 工程量 | 金额（元）
[6 empty] | 综合单价 | 合价 | 其中
[8 empty] | 定额人工费 | 定额机械费 | 暂估价
14 | 010507007311 | 现浇带 C25 | 1.混凝土种类：商品混凝土 2.混凝土强度等级：C25 3.砼拌合料、配合比等：满足规范要求，掺添外加剂需满足设计及规范要求 4.其他：满足设计及施工验收规范要求 | m³ | 0.38
15 | 010515001312 | 砌体加筋 HRB400E φ 6 | 1.钢筋种类、规格：现浇构件钢筋 HRB400E φ 6 2.钢筋的除锈、连接方式、施工搭接及搭接导致箍筋加密等综合考虑，费用包括在投标报价综合单价内 3.弧形构件钢筋投标人综合考虑，进入综合单价中 4.钢筋连接方式无论采用绑扎、焊接、机械连接、套筒连接等由投标人按招标技术要求实施，其费用包括在综合单价中 5.投标人综合考虑埋设的方式,无论采用预留、植筋或其他方式施工，其所有费用均包括在所报综合单价中不再另行计取 6.其他：满足技术规范及施工验收规范要求 | t | 0.025
本页小计
表-08
分部分项工程清单与计价表
工程名称：姜州镇姜州安置点烤烟种植配套基础设施建设工程\回烟房一【建筑与装饰工程】 |  |  |  |  | 标段： |  |  | 第6页共13页
序号 | 项目编码 | 项目名称 | 项目特征描述 | 计量 单位 | 工程量 | 金额（元）
[6 empty] | 综合单价 | 合价 | 其中
[8 empty] | 定额人工费 | 定额机械费 | 暂估价
16 | 010515001313 | 现浇构件钢筋 HRB400E 直径 φ6 | 1.钢筋种类、规格：HRB400E 直径 φ6 2.钢筋的除锈、连接方式、施工搭接及搭接导致箍筋加密等综合考虑，费用包括在投标报价综合单价内 3.弧形构件钢筋投标人综合考虑，进入综合单价中 4.钢筋连接方式无论采用绑扎、焊接、机械连接、套筒连接等由投标人按招标技术要求实施，其费用包括在综合单价中 5.投标人综合考虑埋设的方式,无论采用预留、植筋或其他方式施工，其所有费用均包括在所报综合单价中不再另行计取 6.其他：满足技术规范及施工验收规范要求 | t | 0.185
本页小计
表-08
分部分项工程清单与计价表
工程名称：姜州镇姜州安置点烤烟种植配套基础设施建设工程\回烟房一【建筑与装饰工程】 |  |  |  |  | 标段： |  |  | 第7页共13页
序号 | 项目编码 | 项目名称 | 项目特征描述 | 计量 单位 | 工程量 | 金额（元）
[6 empty] | 综合单价 | 合价 | 其中
[8 empty] | 定额人工费 | 定额机械费 | 暂估价
17 | 010515001314 | 现浇构件钢筋 HRB400E 直径φ8~10 | 1.钢筋种类、规格：HRB400E φ8~10 2.钢筋的除锈、连接方式、施工搭接及搭接导致箍筋加密等综合考虑，费用包括在投标报价综合单价内 3.弧形构件钢筋投标人综合考虑，进入综合单价中 4.钢筋连接方式无论采用绑扎、焊接、机械连接、套筒连接等由投标人按招标技术要求实施，其费用包括在综合单价中 5.投标人综合考虑埋设的方式,无论采用预留、植筋或其他方式施工，其所有费用均包括在所报综合单价中不再另行计取 6.其他：满足技术规范及施工验收规范要求 | t | 0.049
本页小计
表-08
分部分项工程清单与计价表
工程名称：姜州镇姜州安置点烤烟种植配套基础设施建设工程\回烟房一【建筑与装饰工程】 |  |  |  |  | 标段： |  |  | 第8页共13页
序号 | 项目编码 | 项目名称 | 项目特征描述 | 计量 单位 | 工程量 | 金额（元）
[6 empty] | 综合单价 | 合价 | 其中
[8 empty] | 定额人工费 | 定额机械费 | 暂估价
18 | 010515001315 | 现浇构件钢筋 HRB400E 直径≤φ10 | 1.钢筋种类、规格：HRB400E 直径≤φ10 2.钢筋的除锈、连接方式、施工搭接及搭接导致箍筋加密等综合考虑，费用包括在投标报价综合单价内 3.弧形构件钢筋投标人综合考虑，进入综合单价中 4.钢筋连接方式无论采用绑扎、焊接、机械连接、套筒连接等由投标人按招标技术要求实施，其费用包括在综合单价中 5.投标人综合考虑埋设的方式,无论采用预留、植筋或其他方式施工，其所有费用均包括在所报综合单价中不再另行计取 6.其他：满足技术规范及施工验收规范要求 | t | 0.234
本页小计
表-08
分部分项工程清单与计价表
工程名称：姜州镇姜州安置点烤烟种植配套基础设施建设工程\回烟房一【建筑与装饰工程】 |  |  |  |  | 标段： |  |  | 第9页共13页
序号 | 项目编码 | 项目名称 | 项目特征描述 | 计量 单位 | 工程量 | 金额（元）
[6 empty] | 综合单价 | 合价 | 其中
[8 empty] | 定额人工费 | 定额机械费 | 暂估价
19 | 010515001316 | 现浇构件钢筋 HRB400E φ12～14 | 1.钢筋种类、规格：HRB400E φ12～14 2.钢筋的除锈、连接方式、施工搭接及搭接导致箍筋加密等综合考虑，费用包括在投标报价综合单价内 3.弧形构件钢筋投标人综合考虑，进入综合单价中 4.钢筋连接方式无论采用绑扎、焊接、机械连接、套筒连接等由投标人按招标技术要求实施，其费用包括在综合单价中 5.投标人综合考虑埋设的方式,无论采用预留、植筋或其他方式施工，其所有费用均包括在所报综合单价中不再另行计取 6.其他：满足技术规范及施工验收规范要求 | t | 0.51
分部小计
0106 金属结构工程
本页小计
表-08
分部分项工程清单与计价表
工程名称：姜州镇姜州安置点烤烟种植配套基础设施建设工程\回烟房一【建筑与装饰工程】 |  |  |  |  | 标段： |  |  | 第10页共13页
序号 | 项目编码 | 项目名称 | 项目特征描述 | 计量 单位 | 工程量 | 金额（元）
[6 empty] | 综合单价 | 合价 | 其中
[8 empty] | 定额人工费 | 定额机械费 | 暂估价
20 | 010602001317 | 钢屋架制安 | 1.钢材品种、规格：热镀锌矩管Q235B 2.构件类型：钢屋架 3.安装高度：3.6m 4.油漆:属底漆两遍,局部刮丙苯乳胶腻子,打磨,满刮丙苯乳胶腻子,打磨,刷第一遍醇酸磁漆,复补丙苯乳胶腻子,磨光,湿布擦净,刷第二遍醇酸磁漆,磨光,湿布擦净,刷第三遍醇酸磁漆 5.其他满足设计及规范要求 | t | 0.141
21 | 010606002318 | 钢檩条制安 | 1.钢材品种、规格：热镀锌矩管Q235B 2.构件类型：钢檩条 3.安装高度：3.6m 4.油漆:属底漆两遍,局部刮丙苯乳胶腻子,打磨,满刮丙苯乳胶腻子,打磨,刷第一遍醇酸磁漆,复补丙苯乳胶腻子,磨光,湿布擦净,刷第二遍醇酸磁漆,磨光,湿布擦净,刷第三遍醇酸磁漆 5.其他满足设计及规范要求 | t | 0.379
本页小计
表-08
分部分项工程清单与计价表
工程名称：姜州镇姜州安置点烤烟种植配套基础设施建设工程\回烟房一【建筑与装饰工程】 |  |  |  |  | 标段： |  |  | 第11页共13页
序号 | 项目编码 | 项目名称 | 项目特征描述 | 计量 单位 | 工程量 | 金额（元）
[6 empty] | 综合单价 | 合价 | 其中
[8 empty] | 定额人工费 | 定额机械费 | 暂估价
22 | 010605002319 | 50mm厚岩棉夹芯板墙面 | 1.钢材品种：50厚岩棉夹芯板 2.龙骨：30*30*1.5矩管龙骨，网格纵横向间距500x500 3.钢结构油漆:属底漆两遍,局部刮丙苯乳胶腻子,打磨,满刮丙苯乳胶腻子,打磨,刷第一遍醇酸磁漆,复补丙苯乳胶腻子,磨光,湿布擦净,刷第二遍醇酸磁漆,磨光,湿布擦净,刷第三遍醇酸磁漆 4.其他满足设计及规范要求 | m² | 29.34
分部小计
0108 门窗工程
23 | 010802001320 | 成品单扇钢质门套装门 | 1.门类型：成品单扇钢质门套装门 2.五金材料：门锁、拉手、铰链 3.其他满足设计和规范要求 | m² | 8.8
24 | 010807001321 | 铝合金中空玻璃推拉窗（带纱窗）） | 1.窗类型：铝合金中空玻璃推拉窗（带纱窗）C1215 2.窗洞尺寸：1200mm×1500mm 3.玻璃品种、厚度：中空玻璃 4.五金材料：滑轮滑轨、卡锁 | m² | 7.2
25 | 010607002322 | 不锈钢防盗栏 | 1.名称：不锈钢防盗栏 2.其他：符合设计及规范要求 | m² | 7.2
分部小计
0109 屋面及防水工程
本页小计
表-08
分部分项工程清单与计价表
工程名称：姜州镇姜州安置点烤烟种植配套基础设施建设工程\回烟房一【建筑与装饰工程】 |  |  |  |  | 标段： |  |  | 第12页共13页
序号 | 项目编码 | 项目名称 | 项目特征描述 | 计量 单位 | 工程量 | 金额（元）
[6 empty] | 综合单价 | 合价 | 其中
[8 empty] | 定额人工费 | 定额机械费 | 暂估价
26 | 010901002323 | 50mm厚岩棉夹芯板屋面 | 1.型材品种、规格：50厚岩棉夹芯板 2.金属檩条材料品种、规格：另计 3.接缝、嵌缝材料种类：玻璃胶 4.屋脊做法参见17J925-1-5/2-27 6.檐口做法参见17J925-1-1/2-25 | m² | 76.54
27 | 010903003324 | 砖基础防潮 | 1.防水（潮）部位:墙身 2.防水（潮）厚度:20mm厚 3.砂浆配合比:1：2水泥砂浆 4.外加剂材料种类:3～5%防水剂 | m² | 12.54
分部小计
0111 楼地面装饰工程
28 | 011101001325 | 水泥砂浆地面 | 1.素土夯实基土； 2.100mm厚C20混凝土垫层找坡表面赶平；（另计） 3.水泥浆水灰比0.45结合层一道； 4.20mm厚1:3水泥砂浆找平层； 5.20mm厚1:3水泥砂浆面层铁板赶光。 | m² | 41.59
分部小计
0112 墙、柱面装饰与隔断、幕墙工程
29 | 011201001326 | 内墙面水泥砂浆抹灰 | 1.墙体类型：砖内墙 2.底层厚度、砂浆配合比：7mm厚1:3水泥砂浆打底扫毛 3.面层厚度、砂浆配合比：5mm厚1:2.5水泥砂浆罩面磨光 | m² | 88.66
本页小计
表-08
分部分项工程清单与计价表
工程名称：姜州镇姜州安置点烤烟种植配套基础设施建设工程\回烟房一【建筑与装饰工程】 |  |  |  |  | 标段： |  |  | 第13页共13页
序号 | 项目编码 | 项目名称 | 项目特征描述 | 计量 单位 | 工程量 | 金额（元）
[6 empty] | 综合单价 | 合价 | 其中
[8 empty] | 定额人工费 | 定额机械费 | 暂估价
30 | 011201001327 | 外墙墙面水泥砂浆抹灰 | 1.基层墙体(混凝土基层须先刷界面处理剂) 2.满挂一层耐碱玻纤网格布（130g/m²，搭接宽度50mm） 3.12厚1:2.5水泥砂浆找平，分两层压实、抹平 4.8厚1:3水泥砂浆面层 | m² | 92.76
分部小计
本页小计
合 计
表-08

## F.1.2 单价措施项目清单计价表(表-08)【回烟房一‖建~
单价措施项目清单与计价表
工程名称：姜州镇姜州安置点烤烟种植配套基础设施建设工程\回烟房一【建筑与装饰工程】 |  |  |  |  | 标段： |  |  | 第1页共4页
序号 | 项目编码 | 项目名称 | 项目特征描述 | 计量 单位 | 工程量 | 金额（元）
[6 empty] | 综合单价 | 合价 | 其中
[8 empty] | 定额人工费 | 定额机械费 | 暂估价
脚手架工程
1 | 011701001336 | 综合脚手架 | 1.建筑结构形式 ：砖混结构 2.檐口高度：详设计图 3.搭设方式及启动装置：综合 4.搭设高度：详设计图 5.满足设计及现行施工验收规范要求，报价中包含完成此项目的全部工作内容的费用 | m² | 49.52
小计
混凝土模板及支架（撑）
2 | 011702001337 | 条形基础模板安拆 | 1.支模高度：综合 2.模板类型：综合 3.支架材料：综合 4.本项目投标人应根据施工经验，现场实际情况和企业自身情况综合考虑综合单价，不论采用何种支架方式均不做调整 5.本项目工程量计算规则执行2020《四川省建设工程工程量清单计价定额》相应章节 6.其他：满足设计、招标文件、相关图集、现行施工及验收规范等相关要求 | m² | 26.4
本页小计
表-08
单价措施项目清单与计价表
工程名称：姜州镇姜州安置点烤烟种植配套基础设施建设工程\回烟房一【建筑与装饰工程】 |  |  |  |  | 标段： |  |  | 第2页共4页
序号 | 项目编码 | 项目名称 | 项目特征描述 | 计量 单位 | 工程量 | 金额（元）
[6 empty] | 综合单价 | 合价 | 其中
[8 empty] | 定额人工费 | 定额机械费 | 暂估价
3 | 011702003338 | 构造柱模板安拆 | 1.支模高度：综合 2.模板类型：综合 3.支架材料：综合 4.本项目投标人应根据施工经验，现场实际情况和企业自身情况综合考虑综合单价，不论采用何种支架方式均不做调整 5.本项目工程量计算规则执行2020《四川省建设工程工程量清单计价定额》相应章节 6.其他：满足设计、招标文件、相关图集、现行施工及验收规范等相关要求 | m² | 19.45
4 | 011702008339 | 地圈梁模板安拆 | 1.支模高度：综合 2.模板类型：综合 3.支架材料：综合 4.本项目投标人应根据施工经验，现场实际情况和企业自身情况综合考虑综合单价，不论采用何种支架方式均不做调整 5.本项目工程量计算规则执行2020《四川省建设工程工程量清单计价定额》相应章节 6.其他：满足设计、招标文件、相关图集、现行施工及验收规范等相关要求 | m² | 19.8
本页小计
表-08
单价措施项目清单与计价表
工程名称：姜州镇姜州安置点烤烟种植配套基础设施建设工程\回烟房一【建筑与装饰工程】 |  |  |  |  | 标段： |  |  | 第3页共4页
序号 | 项目编码 | 项目名称 | 项目特征描述 | 计量 单位 | 工程量 | 金额（元）
[6 empty] | 综合单价 | 合价 | 其中
[8 empty] | 定额人工费 | 定额机械费 | 暂估价
5 | 011702008340 | 圈梁模板安拆 | 1.支模高度：综合 2.模板类型：综合 3.支架材料：综合 4.本项目投标人应根据施工经验，现场实际情况和企业自身情况综合考虑综合单价，不论采用何种支架方式均不做调整 5.本项目工程量计算规则执行2020《四川省建设工程工程量清单计价定额》相应章节 6.其他：满足设计、招标文件、相关图集、现行施工及验收规范等相关要求 | m² | 21.85
6 | 011702009341 | 过梁模板安拆 | 1.支模高度：综合 2.模板类型：综合 3.支架材料：综合 4.本项目投标人应根据施工经验，现场实际情况和企业自身情况综合考虑综合单价，不论采用何种支架方式均不做调整 5.本项目工程量计算规则执行2020《四川省建设工程工程量清单计价定额》相应章节 6.其他：满足设计、招标文件、相关图集、现行施工及验收规范等相关要求 | m² | 6
本页小计
表-08
单价措施项目清单与计价表
工程名称：姜州镇姜州安置点烤烟种植配套基础设施建设工程\回烟房一【建筑与装饰工程】 |  |  |  |  | 标段： |  |  | 第4页共4页
序号 | 项目编码 | 项目名称 | 项目特征描述 | 计量 单位 | 工程量 | 金额（元）
[6 empty] | 综合单价 | 合价 | 其中
[8 empty] | 定额人工费 | 定额机械费 | 暂估价
7 | 011702025342 | 现浇带模板安拆 | 1.支模高度：综合 2.模板类型：综合 3.支架材料：综合 4.本项目投标人应根据施工经验，现场实际情况和企业自身情况综合考虑综合单价，不论采用何种支架方式均不做调整 5.本项目工程量计算规则执行2020《四川省建设工程工程量清单计价定额》相应章节 6.其他：满足设计、招标文件、相关图集、现行施工及验收规范等相关要求 | m² | 3.31
小计
本页小计
合 计
表-08

## F.4 总价措施项目清单与计价表(表-11)带计算明细,~36
总价措施项目清单与计价表
工程名称：姜州镇姜州安置点烤烟种植配套基础设施建设工程\回烟房一【建筑与装饰工程】 |  |  |  | 标段： |  |  | 第1页共2页
序号 | 项目编码 | 项目名称 | 计算基础 | 费率 （%） | 金额 （元） | 调整费率 (%) | 调整后金额 (元) | 备注
定额(人工费+机械费)
1 | 011707001328 | 安全文明施工费 |  | 项
| ① | 环境保护费 | 税前建安工程造价（不含总价措施项目费） | 0.22
| ② | 文明施工费 | 税前建安工程造价（不含总价措施项目费） | 1.3
| ③ | 安全施工费 | 税前建安工程造价（不含总价措施项目费） | 2.96
| ④ | 临时设施费 | 税前建安工程造价（不含总价措施项目费） | 1.68
2 | 011707002329 | 夜间施工增加费 |  | 项
| ① | 夜间施工费 | 税前建安工程造价（不含总价措施项目费） | 0.09
3 | 011707003330 | 非夜间施工照明 |  | 项
4 | 011707004331 | 二次搬运费 |  | 项
| ① | 二次搬运费 | 税前建安工程造价（不含总价措施项目费） | 0.04
5 | 011707005332 | 冬雨季施工增加费 |  | 项
| ① | 冬雨季施工 | 税前建安工程造价（不含总价措施项目费） | 0.07
6 | 011707006333 | 地上、地下设施、建筑物的临时保护设施 |  | 项
7 | 011707007334 | 已完工程及设备保护费 |  | 项
注：按施工方案计算的措施费，若无“计算基础”和“费率”的数值，也可只填“金额”数值，但应在备注栏说明施工方案出处或计算方法。用于投标报价时，“调整费率”及“调整后的金额”无需填写。
表-11
总价措施项目清单与计价表
工程名称：姜州镇姜州安置点烤烟种植配套基础设施建设工程\回烟房一【建筑与装饰工程】 |  |  |  | 标段： |  |  | 第2页共2页
序号 | 项目编码 | 项目名称 | 计算基础 | 费率 （%） | 金额 （元） | 调整费率 (%) | 调整后金额 (元) | 备注
定额(人工费+机械费)
8 | 011707008335 | 工程定位复测费 |  | 项
| ① | 工程定位复测 | 税前建安工程造价（不含总价措施项目费） | 0.02
合计
注：按施工方案计算的措施费，若无“计算基础”和“费率”的数值，也可只填“金额”数值，但应在备注栏说明施工方案出处或计算方法。用于投标报价时，“调整费率”及“调整后的金额”无需填写。
表-11

## G.1 其他项目清单与计价汇总表(表-12)-带金额【回烟房~
其他项目清单与计价汇总表
工程名称：姜州镇姜州安置点烤烟种植配套基础设施建设工程\回烟房一【建筑与装饰工程】 |  | 标段： |  | 第1页共1页
序号 | 项 目 名 称 | 金额(元) | 结算金额（元） | 备注
1 | 暂列金额 |  |  | 明细详见表-12-1
2 | 暂估价
2.1 | 材料(工程设备)暂估价/结算价 | - |  | 明细详见表-12-2
2.2 | 专业工程暂估价/结算价 |  |  | 明细详见表-12-3
3 | 计日工 |  |  | 明细详见表-12-4
4 | 总承包服务费 |  |  | 明细详见表-12-5
合 计 |  |  | - | -
注：材料（工程设备）暂估单价进入清单项目综合单价，此处不汇总。 表-12

## G.2 暂列金额明细表(表-12-1)【回烟房一‖建筑与装饰~
暂列金额明细表
工程名称：姜州镇姜州安置点烤烟种植配套基础设施建设工程\回烟房一【建筑与装饰工程】 |  | 标段： |  | 第1页共1页
序号 | 项目名称 | 计量单位 | 暂定金额(元) | 备注
1 | 暂列金额 | 项
合 计 |  |  |  | -
注：此表由招标人填写，如不能详列，也可只列暂定金额总额，投标人应将上述暂列金额计入投标总价中。 表-12-1

## G.3 材料(工程设备)暂估单价及调整表(表-12-2)【回~
材料(工程设备)暂估单价及调整表
工程名称：姜州镇姜州安置点烤烟种植配套基础设施建设工程\回烟房一【建筑与装饰工程】 | [5 empty] | 标段： |  |  | 第1页共1页
序号 | 材料(工程设备) 名称、规格、型号 | 计量 单位 | 数量 |  | 暂估(元) |  | 确认(元) |  | 差额±(元) |  | 备注
|  |  | 暂估 | 确认 | 单价 | 合价 | 单价 | 合价 | 单价 | 合价
合计
注：此表由招标人填写“暂估单价”，并在备注栏说明暂估价的材料、工程设备拟用在那些清单项目上，投标人应将上述材料、工程设备暂估单价计入工程量清单综合单价报价中。工程结算时，依据承发包双方确认价调整差额。 表-12-2

## G.4 专业工程暂估价表(表-12-3)【回烟房一‖建筑与装~
专业工程暂估价及结算价表
工程名称：姜州镇姜州安置点烤烟种植配套基础设施建设工程\回烟房一【建筑与装饰工程】 |  |  |  | 标段： |  | 第1页 共1页
序号 | 工程名称 | 工程内容 | 暂估金额(元) | 结算金额(元) | 差额±（元） | 备注
合 计 |  |  |  | - | - | -
注：此表“暂估金额”由招标人填写，投标人应将“暂估金额”计入投标总价中。结算时按合同约定结算金额填写。 表-12-3

## G.5 计日工表(表-12-4)【回烟房一‖建筑与装饰工程】
计 日 工 表
工程名称：姜州镇姜州安置点烤烟种植配套基础设施建设工程\回烟房一【建筑与装饰工程】 |  |  |  | 标段： |  | 第1页共1页
编号 | 项目名称 | 单位 | 暂定数量 | 实际数量 | 综合单价(元) | 合价(元)
[6 empty] | 暂定 | 实际
一 | 人工
1 | 房屋建筑、仿古建筑、市政、园林绿化、抹灰工程、构筑物、爆破、城市轨道交通、既有及小区改造房屋建筑维修与加固、城市地下综合管廊、绿色建筑、装配式房屋建筑、城市道路桥梁养护维修、排水管网非开挖修复工程普工 | 工日
2 | 装饰（抹灰工程除外）、通用安装工程普工 | 工日
3 | 房屋建筑、仿古建筑、市政、园林绿化、抹灰工程、构筑物、爆破、城市轨道交通、既有及小区改造房屋建筑维修与加固、城市地下综合管廊、绿色建筑、装配式房屋建筑、城市道路桥梁养护维修、排水管网非开挖修复工程技工 | 工日
4 | 装饰（抹灰工程除外）、通用安装工程技工 | 工日
5 | 高级技工 | 工日
人工小计
二 | 材料
材料小计
三 | 施工机械
施工机械小计
总 计
注:1、此表项目名称、暂定数量由招标人填写，编制招标控制价时，单价由招标人按有关计价规定确定；投标时，单价由投标人自主报价，按暂定数量计算合价计入投标总价中。结算时，按发承包双方确认的实际数量计算合价。若采用一般计税法，材料单价、施工机械台班单价应不含税。 2、此表综合单价中包括管理费、利润、安全文明施工费等。
表-12-4

## G.6 总承包服务费计价表(表-12-5)【回烟房一‖建筑与~
总承包服务费计价表
工程名称：姜州镇姜州安置点烤烟种植配套基础设施建设工程\回烟房一【建筑与装饰工程】 |  |  |  | 标段： |  | 第1页 共1页
序号 | 项目名称 | 项目价值(元） | 服务内容 | 计算基础 | 费率（%） | 金额（元）
- | 合计 | - | - | - | -
注：此表项目名称、服务内容由招标人填写，编制招标控制价时，费率及金额由招标人按有关计价规定确定；投标时，费率及金额由投标人自主报价，计入投标总价中。 表-12-5

## K.1 发包人提供材料和工程设备一览表(表-19)【回烟房一~
发包人提供材料和工程设备一览表
工程名称：姜州镇姜州安置点烤烟种植配套基础设施建设工程\回烟房一【建筑与装饰工程】 |  |  |  | 标段： |  | 第1页共1页
序号 | 材料(工程设备)名称、规格、型号 | 单位 | 数量 | 单价(元) | 交货方式 | 送达地点 | 备注
注：此表由招标人填写，供投标人在投标报价时确定总承包服务费时参考。
表-19

## K.2 承包人提供主要材料和工程设备一览表(表-20)【回烟~
承包人提供主要材料和工程设备一览表 （适用造价信息差额调整法）
工程名称：姜州镇姜州安置点烤烟种植配套基础设施建设工程\回烟房一【建筑与装饰工程】 |  |  |  |  | 标段： |  | 第1页共3页
序号 | 名称、规格、型号 | 单位 | 数量 | 风险系数% | 基准单价(元) | 投标单价(元) | 发承包人确认单价(元) | 备注
1 | 水 | m³ | 12.889 |  | 2.38
2 | 其他材料费 | 元 | 581.118 |  | 1.00
3 | 柴油(机械) | L | 34.142 |  | 6.64
4 | 汽油(机械) | L | 0.721 |  | 7.13
5 | 水泥 32.5 | kg | 3739.117 |  | 0.31
6 | 商品混凝土 C30 | m³ | 3.136 |  | 470.87
7 | 摊销卡具和支撑钢材 | kg | 16.455 |  | 4.51
8 | 复合模板 | m² | 24.108 |  | 38.38
9 | 二等锯材 | m³ | 0.67 |  | 1565.75
10 | 标准砖 | 千匹 | 9.315 |  | 483.28
11 | 细砂 | m³ | 4.699 |  | 120.00
12 | 膨胀螺栓(金属胀锚螺栓) M8×75 | 套 | 38.232 |  | 0.24
13 | 商品混凝土 C25 | m³ | 5.286 |  | 461.17
14 | 商品混凝土 C20 | m³ | 4.202 |  | 451.46
15 | 中砂 | m³ | 6.38 |  | 98.00
16 | 焊条 (高强钢筋用) | kg | 4.406 |  | 7.65
17 | 锯材 综合 | m³ | 0.021 |  | 1565.75
18 | 脚手架钢材 | kg | 12.246 |  | 4.34
注:1.此表由招标人填写除“投标单价”栏的内容，投标人在投标时自主确定投标单价。 2.招标人应优先采用工程造价管理机构发布的单价作为基准单价，未发布的，通过市场调查确定其基准单价。
表-20
承包人提供主要材料和工程设备一览表 （适用造价信息差额调整法）
工程名称：姜州镇姜州安置点烤烟种植配套基础设施建设工程\回烟房一【建筑与装饰工程】 |  |  |  |  | 标段： |  | 第2页共3页
序号 | 名称、规格、型号 | 单位 | 数量 | 风险系数% | 基准单价(元) | 投标单价(元) | 发承包人确认单价(元) | 备注
19 | 防水剂 | kg | 6.138 |  | 4.62
20 | 毛石 | m³ | 1.816 |  | 75.00
21 | 耐碱玻纤网格布 | m² | 98.739 |  | 2.52
22 | 电焊丝 | kg | 2.859 |  | 4.51
23 | 角铝 25.4×1 | m | 20.273 |  | 2.50
24 | 铝拉铆钉 M5×40 | 100个 | 13.616 |  | 8.00
25 | 防水密封胶 | 支 | 57.62 |  | 10.26
26 | 彩钢内外扣槽 | m | 64.413 |  | 4.00
27 | 橡皮密封条 20×4 | m | 183.352 |  | 6.00
28 | 膨胀螺栓 M10 | 套 | 11.72 |  | 0.34
29 | HRB400E 直径≤φ10 | t | 0.25 |  | 3157.46
30 | HRB400E φ12～14 | t | 0.543 |  | 3028.24
31 | 低合金钢焊条 E43系列 | kg | 15.221 |  | 4.51
32 | 热镀锌矩管 | t | 0.561 |  | 4111.55
33 | 焊条 综合 | kg | 0.288 |  | 4.51
34 | 膨胀螺栓 | 套 | 21.6 |  | 0.14
35 | 不锈钢防盗栏 | m² | 7.2 |  | 132.88
36 | 螺栓 | 个 | 66.511 |  | 0.25
注:1.此表由招标人填写除“投标单价”栏的内容，投标人在投标时自主确定投标单价。 2.招标人应优先采用工程造价管理机构发布的单价作为基准单价，未发布的，通过市场调查确定其基准单价。
表-20
承包人提供主要材料和工程设备一览表 （适用造价信息差额调整法）
工程名称：姜州镇姜州安置点烤烟种植配套基础设施建设工程\回烟房一【建筑与装饰工程】 |  |  |  |  | 标段： |  | 第3页共3页
序号 | 名称、规格、型号 | 单位 | 数量 | 风险系数% | 基准单价(元) | 投标单价(元) | 发承包人确认单价(元) | 备注
37 | 矩管30*30*1.5 | m | 29.34 |  | 5.17
38 | 商品毛石混凝土 C25 | m³ | 5.724 |  | 461.17
39 | HRB400E 直径 φ6 | t | 0.224 |  | 3490.24
40 | HRB400E 直径φ8~10 | t | 0.052 |  | 3157.46
41 | 50厚岩棉夹芯板 | m² | 112.148 |  | 35.40
42 | 红丹酚醛防锈漆 | kg | 3.76 |  | 12.22
43 | 汽油 | L | 1.501 |  | 7.13
44 | 醇酸磁漆 | kg | 10.128 |  | 13.28
45 | 醇酸稀释剂 | kg | 2.675 |  | 9.96
46 | 成品单扇钢质门套装门 | m² | 8.518 |  | 375.15
47 | 铝合金中空玻璃推拉窗（带纱窗） | m² | 6.841 |  | 280.73
注:1.此表由招标人填写除“投标单价”栏的内容，投标人在投标时自主确定投标单价。 2.招标人应优先采用工程造价管理机构发布的单价作为基准单价，未发布的，通过市场调查确定其基准单价。
表-20

## E.3 单位工程招标控制价投标报价汇总表(表-04-1)~37
单位工程招标控制价/投标报价汇总表
（适用于一般计税方法）
工程名称：姜州镇姜州安置点烤烟种植配套基础设施建设工程\回烟房一【安装工程】 |  | 标段： | 第1页 共1页
序号 | 汇总内容 | 金 额（元） | 其中:暂估价(元)
1 | 分部分项及单价措施项目
1.1 | 电气工程
1.2 | 单价措施项目
2 | 总价措施项目 |  | -
2.1 | 其中：安全文明施工费 | 399.63 | -
3 | 其他项目 |  | -
3.1 | 其中：暂列金额 |  | -
3.2 | 其中：专业工程暂估价 |  | -
3.3 | 其中：计日工 |  | -
3.4 | 其中：总承包服务费 |  | -
4 | 规费 | 251.40 | -
5 | 创优质工程奖补偿奖励费 |  | -
6 | 税前不含税工程造价 |  | -
6.1 | 其中：除税甲供材料（设备）费 |  | -
7 | 销项增值税额 |  | -
8 | 附加税 |  | -
招标控制价/投标报价总价合计=税前不含税工程造价+销项增值税额+附加税
注: 1.本表适用于单位工程招标控制价或投标报价的汇总，如无单位工程划分，单项工程也使用本表汇总。 2.税前不含税工程造价6=1+2+3+4+5。（其中各项费用均不含税） 3.销项增值税额=[税前不含税工程造价-按规定不计税的工程设备金额-除税甲供材料（设备）费]×税率。 表-04-1

## F.1.1 分部分项工程清单计价表(表-08)【回烟房一‖安~
分部分项工程清单与计价表
工程名称：姜州镇姜州安置点烤烟种植配套基础设施建设工程\回烟房一【安装工程】 |  |  |  |  | 标段： |  |  | 第1页共5页
序号 | 项目编码 | 项目名称 | 项目特征描述 | 计量 单位 | 工程量 | 金额（元）
[6 empty] | 综合单价 | 合价 | 其中
[8 empty] | 定额人工费 | 定额机械费 | 暂估价
电气工程
1 | 030404017343 | 照明配电箱 AL1 3KW | 1.名称：照明配电箱 2.型号：AL1 3.规格：Pe=3KW、Kd=1、Cosφ=0.90、Pjs=3KW Ijs=15.15A 4.基础形式、材质、规格：非标铁制,明装箱 5.接线端子材质、规格：A型应急照明集中电源配电箱输出DC36V蓄电池初装容量是持续供电时间的3倍,消防负荷 6.端子板外部接线材质、规格：满足规范要求 7.安装方式：明装，底边距地1.5m IP67带遮雨棚 | 台 | 1
2 | 030411004344 | 电气配线 WDZ-BYJ-2.5mm² | 1.名称：电气配线 2.配线形式：管内穿线 3.规格型号：WDZ-BYJ-2.5mm² 4.材质：铜芯绝缘导线 5.其他：投标人应充分考虑满足招标文件、《技术标准及要求》、满足规范、合同的要求 | m | 80.6
本页小计
表-08
分部分项工程清单与计价表
工程名称：姜州镇姜州安置点烤烟种植配套基础设施建设工程\回烟房一【安装工程】 |  |  |  |  | 标段： |  |  | 第2页共5页
序号 | 项目编码 | 项目名称 | 项目特征描述 | 计量 单位 | 工程量 | 金额（元）
[6 empty] | 综合单价 | 合价 | 其中
[8 empty] | 定额人工费 | 定额机械费 | 暂估价
3 | 030411004345 | 电气配线 WDZ-BYJ-4mm² | 1.名称：电气配线 2.配线形式：管内穿线 3.规格型号： WDZ-BYJ-4mm² 4.材质：铜芯绝缘导线 5.其他：投标人应充分考虑满足招标文件、《技术标准及要求》、满足规范、合同的要求 | m | 54.95
4 | 030411001346 | 电气配管 PC20 | 1.名称：电气配管 2.材质：刚性阻燃管 3.规格：PC20 4.配置形式及部位：综合 5.包含剔沟槽、修复、防腐及支架制作安装等费用综合考虑在内 6.其他：投标人应充分考虑满足招标文件、《技术标准及要求》、满足规范、合同的要求 | m | 42.98
5 | 030412002347 | 吸顶灯 1x24W | 1.名称：吸顶灯 1x24W 2.型号、规格：1x24W 3.安装形式：吸顶安装 4.接线盒：接线盒（另列清单） | 套 | 4
6 | 030404034348 | 单联单控暗装开关 | 1.名称：单联单控暗装开关 2.材质：塑料 3.规格：250V 10A 4.安装方式：暗装,距地+1.3m | 个 | 4
本页小计
表-08
分部分项工程清单与计价表
工程名称：姜州镇姜州安置点烤烟种植配套基础设施建设工程\回烟房一【安装工程】 |  |  |  |  | 标段： |  |  | 第3页共5页
序号 | 项目编码 | 项目名称 | 项目特征描述 | 计量 单位 | 工程量 | 金额（元）
[6 empty] | 综合单价 | 合价 | 其中
[8 empty] | 定额人工费 | 定额机械费 | 暂估价
7 | 030404035349 | 普通插座 | 1.名称：插座 2.型号、规格：详设计 3.安装方式：暗装,底距地+1.5m 4.其他：投标人应充分考虑满足招标文件、《技术标准及要求》、满足规范、合同的要求 | 个 | 8
8 | 030409002350 | 基础钢筋接地 | 1.名称：基础钢筋接地 2.其他：满足设计及规范要求 3.安装部位：地下室 4.其他：投标人应充分考虑满足招标文件、《技术标准及要求》、满足规范、合同的要求 | m | 35.03
9 | 030409002351 | 人工接地极 不锈钢扁钢 -40x4 | 1.名称：人工接地极 2.材质：不锈钢扁钢 3.规格：-40x4 4.安装部位：室外 5.安装形式：暗敷 | m | 19.25
10 | 030409002352 | 垂直接地极 不锈钢扁钢 L50x50x5 L=2.5m | 1.名称：垂直接地极 2.材质：不锈钢扁钢 3.规格：L50x50x5 L=2.5m 4.安装部位：室外 5.安装形式：暗敷 | 根 | 8
本页小计
表-08
分部分项工程清单与计价表
工程名称：姜州镇姜州安置点烤烟种植配套基础设施建设工程\回烟房一【安装工程】 |  |  |  |  | 标段： |  |  | 第4页共5页
序号 | 项目编码 | 项目名称 | 项目特征描述 | 计量 单位 | 工程量 | 金额（元）
[6 empty] | 综合单价 | 合价 | 其中
[8 empty] | 定额人工费 | 定额机械费 | 暂估价
11 | 030409003353 | 避雷引下线 | 1.名称：避雷引下线，利用建筑结构钢筋引下 2.材质：金属 3.未尽事宜满足设计及现行技术、质量验收规范要求 | m | 14.81
12 | 030409002354 | 接地母线 | 1.名称 ：接地母线 2.材质、规格：-40*4热镀锌扁钢 3.安装形式：详设计 4.满足设计及规范要求 | m | 6.33
13 | 030409001355 | 接地电阻 | 1.名称：接地电阻 2.规格：≤1欧 | 块 | 4
14 | 030411006356 | 灯具接线盒 | 1.名称：灯具接线盒 2.材质：塑料 3.规格：详设计 4.安装形式：砖、混凝土结构暗配 | 个 | 4
15 | 030411006357 | 开关、插座接线盒 | 1.名称：开关、插座接线盒 2.材质：塑料 3.规格：详设计 4.安装形式：砖、混凝土结构暗配 | 个 | 12
16 | 030414011358 | 接地系统调试 | 1.名称：接地装置调试 接地网 2.其他：投标人应充分考虑满足招标文件、《技术标准及要求》、满足规范、合同的要求 | 系统 | 1
本页小计
表-08
分部分项工程清单与计价表
工程名称：姜州镇姜州安置点烤烟种植配套基础设施建设工程\回烟房一【安装工程】 |  |  |  |  | 标段： |  |  | 第5页共5页
序号 | 项目编码 | 项目名称 | 项目特征描述 | 计量 单位 | 工程量 | 金额（元）
[6 empty] | 综合单价 | 合价 | 其中
[8 empty] | 定额人工费 | 定额机械费 | 暂估价
17 | 030414002359 | 送配电装置系统 | 1.型号：送配电装置系统 2.电压等级：详设计 3.其他：投标人应充分考虑满足招标文件、《技术标准及要求》、满足规范、合同的要求 | 系统 | 1
分部小计
本页小计
合 计
表-08

## F.1.2 单价措施项目清单计价表(表-08)【回烟房一‖安~
单价措施项目清单与计价表
工程名称：姜州镇姜州安置点烤烟种植配套基础设施建设工程\回烟房一【安装工程】 |  |  |  |  | 标段： |  |  | 第1页共1页
序号 | 项目编码 | 项目名称 | 项目特征描述 | 计量 单位 | 工程量 | 金额（元）
[6 empty] | 综合单价 | 合价 | 其中
[8 empty] | 定额人工费 | 定额机械费 | 暂估价
其他措施项目
1 | 031302007367 | 高层施工增加费 |  | 项
小计
专业措施项目
2 | 031301017368 | 脚手架搭拆 |  | 项 | 1
3 | 031301018369 | 其他措施 |  | 项
小计
本页小计
合 计
表-08

## F.4 总价措施项目清单与计价表(表-11)带计算明细,~38
总价措施项目清单与计价表
工程名称：姜州镇姜州安置点烤烟种植配套基础设施建设工程\回烟房一【安装工程】 |  |  |  | 标段： |  |  | 第1页共2页
序号 | 项目编码 | 项目名称 | 计算基础 | 费率 （%） | 金额 （元） | 调整费率 (%) | 调整后金额 (元) | 备注
定额(人工费+机械费)
1 | 031302001360 | 安全文明施工费 |  | 项
| ① | 环境保护费 | 税前建安工程造价（不含总价措施项目费） | 0.22
| ② | 文明施工费 | 税前建安工程造价（不含总价措施项目费） | 1.3
| ③ | 安全施工费 | 税前建安工程造价（不含总价措施项目费） | 2.96
| ④ | 临时设施费 | 税前建安工程造价（不含总价措施项目费） | 1.68
2 | 031302002361 | 夜间施工增加费 |  | 项
| ① | 夜间施工费 | 税前建安工程造价（不含总价措施项目费） | 0.09
3 | 031302003362 | 非夜间施工增加 |  | 项
4 | 031302004363 | 二次搬运费 |  | 项
| ① | 二次搬运费 | 税前建安工程造价（不含总价措施项目费） | 0.04
5 | 031302005364 | 冬雨季施工增加费 |  | 项
| ① | 冬雨季施工 | 税前建安工程造价（不含总价措施项目费） | 0.07
6 | 031302006365 | 已完工程及设备保护费 |  | 项
7 | 031302008366 | 工程定位复测费 |  | 项
注：按施工方案计算的措施费，若无“计算基础”和“费率”的数值，也可只填“金额”数值，但应在备注栏说明施工方案出处或计算方法。用于投标报价时，“调整费率”及“调整后的金额”无需填写。
表-11
总价措施项目清单与计价表
工程名称：姜州镇姜州安置点烤烟种植配套基础设施建设工程\回烟房一【安装工程】 |  |  |  | 标段： |  |  | 第2页共2页
序号 | 项目编码 | 项目名称 | 计算基础 | 费率 （%） | 金额 （元） | 调整费率 (%) | 调整后金额 (元) | 备注
定额(人工费+机械费)
| ① | 工程定位复测 | 税前建安工程造价（不含总价措施项目费） | 0.02
合计
注：按施工方案计算的措施费，若无“计算基础”和“费率”的数值，也可只填“金额”数值，但应在备注栏说明施工方案出处或计算方法。用于投标报价时，“调整费率”及“调整后的金额”无需填写。
表-11

## G.1 其他项目清单与计价汇总表(表-12)-带金额【回~39
其他项目清单与计价汇总表
工程名称：姜州镇姜州安置点烤烟种植配套基础设施建设工程\回烟房一【安装工程】 |  | 标段： |  | 第1页共1页
序号 | 项 目 名 称 | 金额(元) | 结算金额（元） | 备注
1 | 暂列金额 |  |  | 明细详见表-12-1
2 | 暂估价
2.1 | 材料(工程设备)暂估价/结算价 | - |  | 明细详见表-12-2
2.2 | 专业工程暂估价/结算价 |  |  | 明细详见表-12-3
3 | 计日工 |  |  | 明细详见表-12-4
4 | 总承包服务费 |  |  | 明细详见表-12-5
合 计 |  |  | - | -
注：材料（工程设备）暂估单价进入清单项目综合单价，此处不汇总。 表-12

## G.2 暂列金额明细表(表-12-1)【回烟房一‖安装工程】
暂列金额明细表
工程名称：姜州镇姜州安置点烤烟种植配套基础设施建设工程\回烟房一【安装工程】 |  | 标段： |  | 第1页共1页
序号 | 项目名称 | 计量单位 | 暂定金额(元) | 备注
1 | 暂列金额 | 项
合 计 |  |  |  | -
注：此表由招标人填写，如不能详列，也可只列暂定金额总额，投标人应将上述暂列金额计入投标总价中。 表-12-1

## G.3 材料(工程设备)暂估单价及调整表(表-12-2)~40
材料(工程设备)暂估单价及调整表
工程名称：姜州镇姜州安置点烤烟种植配套基础设施建设工程\回烟房一【安装工程】 | [5 empty] | 标段： |  |  | 第1页共1页
序号 | 材料(工程设备) 名称、规格、型号 | 计量 单位 | 数量 |  | 暂估(元) |  | 确认(元) |  | 差额±(元) |  | 备注
|  |  | 暂估 | 确认 | 单价 | 合价 | 单价 | 合价 | 单价 | 合价
合计
注：此表由招标人填写“暂估单价”，并在备注栏说明暂估价的材料、工程设备拟用在那些清单项目上，投标人应将上述材料、工程设备暂估单价计入工程量清单综合单价报价中。工程结算时，依据承发包双方确认价调整差额。 表-12-2

## G.4 专业工程暂估价表(表-12-3)【回烟房一‖安装工程】
专业工程暂估价及结算价表
工程名称：姜州镇姜州安置点烤烟种植配套基础设施建设工程\回烟房一【安装工程】 |  |  |  | 标段： |  | 第1页 共1页
序号 | 工程名称 | 工程内容 | 暂估金额(元) | 结算金额(元) | 差额±（元） | 备注
合 计 |  |  |  | - | - | -
注：此表“暂估金额”由招标人填写，投标人应将“暂估金额”计入投标总价中。结算时按合同约定结算金额填写。 表-12-3

## G.5 计日工表(表-12-4)【回烟房一‖安装工程】
计 日 工 表
工程名称：姜州镇姜州安置点烤烟种植配套基础设施建设工程\回烟房一【安装工程】 |  |  |  | 标段： |  | 第1页共1页
编号 | 项目名称 | 单位 | 暂定数量 | 实际数量 | 综合单价(元) | 合价(元)
[6 empty] | 暂定 | 实际
一 | 人工
1 | 房屋建筑、仿古建筑、市政、园林绿化、抹灰工程、构筑物、爆破、城市轨道交通、既有及小区改造房屋建筑维修与加固、城市地下综合管廊、绿色建筑、装配式房屋建筑、城市道路桥梁养护维修、排水管网非开挖修复工程普工 | 工日
2 | 装饰（抹灰工程除外）、通用安装工程普工 | 工日
3 | 房屋建筑、仿古建筑、市政、园林绿化、抹灰工程、构筑物、爆破、城市轨道交通、既有及小区改造房屋建筑维修与加固、城市地下综合管廊、绿色建筑、装配式房屋建筑、城市道路桥梁养护维修、排水管网非开挖修复工程技工 | 工日
4 | 装饰（抹灰工程除外）、通用安装工程技工 | 工日
5 | 高级技工 | 工日
人工小计
二 | 材料
材料小计
三 | 施工机械
施工机械小计
总 计
注:1、此表项目名称、暂定数量由招标人填写，编制招标控制价时，单价由招标人按有关计价规定确定；投标时，单价由投标人自主报价，按暂定数量计算合价计入投标总价中。结算时，按发承包双方确认的实际数量计算合价。若采用一般计税法，材料单价、施工机械台班单价应不含税。 2、此表综合单价中包括管理费、利润、安全文明施工费等。
表-12-4

## G.6 总承包服务费计价表(表-12-5)【回烟房一‖安装工~
总承包服务费计价表
工程名称：姜州镇姜州安置点烤烟种植配套基础设施建设工程\回烟房一【安装工程】 |  |  |  | 标段： |  | 第1页 共1页
序号 | 项目名称 | 项目价值(元） | 服务内容 | 计算基础 | 费率（%） | 金额（元）
- | 合计 | - | - | - | -
注：此表项目名称、服务内容由招标人填写，编制招标控制价时，费率及金额由招标人按有关计价规定确定；投标时，费率及金额由投标人自主报价，计入投标总价中。 表-12-5

## K.1 发包人提供材料和工程设备一览表(表-19)【回烟~41
发包人提供材料和工程设备一览表
工程名称：姜州镇姜州安置点烤烟种植配套基础设施建设工程\回烟房一【安装工程】 |  |  |  | 标段： |  | 第1页共1页
序号 | 材料(工程设备)名称、规格、型号 | 单位 | 数量 | 单价(元) | 交货方式 | 送达地点 | 备注
注：此表由招标人填写，供投标人在投标报价时确定总承包服务费时参考。
表-19

## K.2 承包人提供主要材料和工程设备一览表(表-20)【~42
承包人提供主要材料和工程设备一览表 （适用造价信息差额调整法）
工程名称：姜州镇姜州安置点烤烟种植配套基础设施建设工程\回烟房一【安装工程】 |  |  |  |  | 标段： |  | 第1页共1页
序号 | 名称、规格、型号 | 单位 | 数量 | 风险系数% | 基准单价(元) | 投标单价(元) | 发承包人确认单价(元) | 备注
1 | 刚性阻燃管 PC20 | m | 48.138 |  | 1.58
2 | 接线盒 | 个 | 16.32 |  | 0.81
3 | WDZ-BYJ-2.5mm² | m | 93.496 |  | 2.43
4 | WDZ-BYJ-4mm² | m | 60.445 |  | 3.96
5 | 接地电阻 | 块 | 4 |  | 25.00
6 | 吸顶灯 1x24W | 套 | 4.04 |  | 30.33
7 | 单联单控暗装开关 250V 10A | 只 | 4.08 |  | 6.90
8 | 照明配电箱 AL1 Pe=3KW、Kd=1、Cosφ=0.90、Pjs=3KW Ijs=15.15A | 台 | 1 |  | 400.00
9 | 普通插座 | 套 | 8.16 |  | 10.94
10 | 不锈钢扁钢 -40x4 | m | 26.543 |  | 4.62
11 | 垂直接地极 不锈钢扁钢 L50x50x5 L=2.5m | 根 | 8.4 |  | 34.68
注:1.此表由招标人填写除“投标单价”栏的内容，投标人在投标时自主确定投标单价。 2.招标人应优先采用工程造价管理机构发布的单价作为基准单价，未发布的，通过市场调查确定其基准单价。
表-20

## E.3 单位工程招标控制价投标报价汇总表(表-04-1)~43
单位工程招标控制价/投标报价汇总表
（适用于一般计税方法）
工程名称：姜州镇姜州安置点烤烟种植配套基础设施建设工程\回烟房二【建筑与装饰工程】 |  | 标段： | 第1页 共2页
序号 | 汇总内容 | 金 额（元） | 其中:暂估价(元)
1 | 分部分项及单价措施项目
1.1 | 土石方工程
1.2 | 砌筑工程
1.3 | 混凝土及钢筋混凝土工程
1.4 | 金属结构工程
1.5 | 门窗工程
1.6 | 屋面及防水工程
1.7 | 楼地面装饰工程
1.8 | 墙、柱面装饰与隔断、幕墙工程
1.9 | 单价措施项目
2 | 总价措施项目 |  | -
2.1 | 其中：安全文明施工费 | 3887.77 | -
3 | 其他项目 |  | -
3.1 | 其中：暂列金额 |  | -
3.2 | 其中：专业工程暂估价 |  | -
3.3 | 其中：计日工 |  | -
3.4 | 其中：总承包服务费 |  | -
注: 1.本表适用于单位工程招标控制价或投标报价的汇总，如无单位工程划分，单项工程也使用本表汇总。 2.税前不含税工程造价6=1+2+3+4+5。（其中各项费用均不含税） 3.销项增值税额=[税前不含税工程造价-按规定不计税的工程设备金额-除税甲供材料（设备）费]×税率。 表-04-1
单位工程招标控制价/投标报价汇总表
（适用于一般计税方法）
工程名称：姜州镇姜州安置点烤烟种植配套基础设施建设工程\回烟房二【建筑与装饰工程】 |  | 标段： | 第2页 共2页
序号 | 汇总内容 | 金 额（元） | 其中:暂估价(元)
4 | 规费 | 1585.25 | -
5 | 创优质工程奖补偿奖励费 |  | -
6 | 税前不含税工程造价 |  | -
6.1 | 其中：除税甲供材料（设备）费 |  | -
7 | 销项增值税额 |  | -
8 | 附加税 |  | -
招标控制价/投标报价总价合计=税前不含税工程造价+销项增值税额+附加税
注: 1.本表适用于单位工程招标控制价或投标报价的汇总，如无单位工程划分，单项工程也使用本表汇总。 2.税前不含税工程造价6=1+2+3+4+5。（其中各项费用均不含税） 3.销项增值税额=[税前不含税工程造价-按规定不计税的工程设备金额-除税甲供材料（设备）费]×税率。 表-04-1

## F.1.1 分部分项工程清单计价表(表-08)【回烟房二‖建~
分部分项工程清单与计价表
工程名称：姜州镇姜州安置点烤烟种植配套基础设施建设工程\回烟房二【建筑与装饰工程】 |  |  |  |  | 标段： |  |  | 第1页共13页
序号 | 项目编码 | 项目名称 | 项目特征描述 | 计量 单位 | 工程量 | 金额（元）
[6 empty] | 综合单价 | 合价 | 其中
[8 empty] | 定额人工费 | 定额机械费 | 暂估价
0101 土石方工程
1 | 010101001370 | 平整场地 | 1.土壤类别：综合土壤 2.弃、取土运距：投标人自行考虑 | m² | 49.52
2 | 010101003371 | 挖沟槽土方 | 1.土壤类别：综合，包含干湿土、耕作土、杂草、灌木丛及根、建筑垃圾、生活垃圾、地下埋填的树兜及地下素填土、杂填土、粉土、粘土、细砂、中砂、卵石、连砂石、泥夹石等 2.开挖方式：机械，包含人工捡底及边坡修整 3.开挖深度：详设计 4.基础钎探：钎杆制作、打钎、拨钎、灌砂等产生的费用包含在综合单价中 5.场内运距、堆场：投标人自行考虑土方平衡利用，运输距离及方式，且服从招标人对堆场要求；装车已计算在综合单价内，由投标人自行考虑 6.其他：满足当地政府对安全文明施工、建筑碴土清运管理等相关规定要求 | m³ | 27.23
本页小计
表-08
分部分项工程清单与计价表
工程名称：姜州镇姜州安置点烤烟种植配套基础设施建设工程\回烟房二【建筑与装饰工程】 |  |  |  |  | 标段： |  |  | 第2页共13页
序号 | 项目编码 | 项目名称 | 项目特征描述 | 计量 单位 | 工程量 | 金额（元）
[6 empty] | 综合单价 | 合价 | 其中
[8 empty] | 定额人工费 | 定额机械费 | 暂估价
3 | 010103001372 | 回填方 | 1.土质要求：满足设计及规范要求 2.密实度要求：满足设计及规范要求 3.粒径要求：满足设计及规范要求 4.夯填(碾压)及回填部位：分层夯实，场内所有部位 5.场内运距、堆场：投标人综合考虑 6.填方来源、运距：借土、买土、场内土方投标人综合考虑 7.综合单价含石方解小，不在单独计费 8.其他：满足当地政府对安全文明施工、建筑碴土清运管理等相关规定要求 | m³ | 17.26
4 | 010103002373 | 余方弃置 | 1.外运料品种：弃土 2.运距：暂按5km考虑，结算时按甲方确认为准 3.其它：满足当地政府对安全文明施工、建筑碴土清运管理等相关规定要求 | m³ | 9.97
分部小计
0104 砌筑工程
5 | 010401001374 | M10水泥砂浆 砖基础 | 1.砖品种、规格、强度等级 ：MU15页岩标砖 2.墙体类型 ：砖基础 3.砂浆强度等级、配合比：M10水泥砂浆 | m³ | 1.44
本页小计
表-08
分部分项工程清单与计价表
工程名称：姜州镇姜州安置点烤烟种植配套基础设施建设工程\回烟房二【建筑与装饰工程】 |  |  |  |  | 标段： |  |  | 第3页共13页
序号 | 项目编码 | 项目名称 | 项目特征描述 | 计量 单位 | 工程量 | 金额（元）
[6 empty] | 综合单价 | 合价 | 其中
[8 empty] | 定额人工费 | 定额机械费 | 暂估价
6 | 010401003375 | M7.5水泥砂浆 实心砖墙 | 1.砖品种、规格、强度等级:页岩标砖 MU10 2.墙体类型 :实心砖墙 3.砂浆强度等级、配合比:水泥砂浆 M7.5 | m³ | 16.03
分部小计
0105 混凝土及钢筋混凝土工程
7 | 010501001376 | 地面垫层 C20 | 1.混凝土种类 ：商品混凝土 2.混凝土强度等级：C20 3.砼拌合料、配合比等：满足规范要求，掺添外加剂需满足设计及规范要求 4.其他：满足设计及施工验收规范要求 | m³ | 4.16
8 | 010501002377 | 带形基础 C25 | 1.混凝土种类：商品毛石混凝土 2.混凝土强度等级：C25 3.砼拌合料、配合比等：满足规范要求，掺添外加剂需满足设计及规范要求 4.其他：满足设计及施工验收规范要求 | m³ | 6.6
9 | 010502002378 | 构造柱 C25 | 1.混凝土种类：商品混凝土 2.混凝土强度等级：C25 3.砼拌合料、配合比等：满足规范要求，掺添外加剂需满足设计及规范要求 4.其他：满足设计及施工验收规范要求 | m³ | 2.19
本页小计
表-08
分部分项工程清单与计价表
工程名称：姜州镇姜州安置点烤烟种植配套基础设施建设工程\回烟房二【建筑与装饰工程】 |  |  |  |  | 标段： |  |  | 第4页共13页
序号 | 项目编码 | 项目名称 | 项目特征描述 | 计量 单位 | 工程量 | 金额（元）
[6 empty] | 综合单价 | 合价 | 其中
[8 empty] | 定额人工费 | 定额机械费 | 暂估价
10 | 010502002379 | 构造柱 C30 | 1.混凝土种类：商品混凝土 2.混凝土强度等级：C30 3.砼拌合料、配合比等：满足规范要求，掺添外加剂需满足设计及规范要求 4.其他：满足设计及施工验收规范要求 | m³ | 0.32
11 | 010503004380 | 地圈梁 C30 | 1.混凝土种类：商品混凝土 2.混凝土强度等级：C30 3.砼拌合料、配合比等：满足规范要求，掺添外加剂需满足设计及规范要求 4.其他：满足设计及施工验收规范要求 | m³ | 2.8
12 | 010503004381 | 圈梁 C25 | 1.混凝土种类：商品混凝土 2.混凝土强度等级：C25 3.砼拌合料、配合比等：满足规范要求，掺添外加剂需满足设计及规范要求 4.其他：满足设计及施工验收规范要求 | m³ | 2.22
13 | 010503005382 | 过梁 C25 | 1.混凝土种类:商品混凝土 2.混凝土强度等级：C25 3.砼拌合料、配合比等：满足规范要求，掺添外加剂需满足设计及规范要求 4.其他：满足设计及施工验收规范要求 | m³ | 0.47
本页小计
表-08
分部分项工程清单与计价表
工程名称：姜州镇姜州安置点烤烟种植配套基础设施建设工程\回烟房二【建筑与装饰工程】 |  |  |  |  | 标段： |  |  | 第5页共13页
序号 | 项目编码 | 项目名称 | 项目特征描述 | 计量 单位 | 工程量 | 金额（元）
[6 empty] | 综合单价 | 合价 | 其中
[8 empty] | 定额人工费 | 定额机械费 | 暂估价
14 | 010507007383 | 现浇带 C25 | 1.混凝土种类：商品混凝土 2.混凝土强度等级：C25 3.砼拌合料、配合比等：满足规范要求，掺添外加剂需满足设计及规范要求 4.其他：满足设计及施工验收规范要求 | m³ | 0.38
15 | 010515001384 | 砌体加筋 HRB400E φ 6 | 1.钢筋种类、规格：现浇构件钢筋 HRB400E φ 6 2.钢筋的除锈、连接方式、施工搭接及搭接导致箍筋加密等综合考虑，费用包括在投标报价综合单价内 3.弧形构件钢筋投标人综合考虑，进入综合单价中 4.钢筋连接方式无论采用绑扎、焊接、机械连接、套筒连接等由投标人按招标技术要求实施，其费用包括在综合单价中 5.投标人综合考虑埋设的方式,无论采用预留、植筋或其他方式施工，其所有费用均包括在所报综合单价中不再另行计取 6.其他：满足技术规范及施工验收规范要求 | t | 0.025
本页小计
表-08
分部分项工程清单与计价表
工程名称：姜州镇姜州安置点烤烟种植配套基础设施建设工程\回烟房二【建筑与装饰工程】 |  |  |  |  | 标段： |  |  | 第6页共13页
序号 | 项目编码 | 项目名称 | 项目特征描述 | 计量 单位 | 工程量 | 金额（元）
[6 empty] | 综合单价 | 合价 | 其中
[8 empty] | 定额人工费 | 定额机械费 | 暂估价
16 | 010515001385 | 现浇构件钢筋 HRB400E 直径 φ6 | 1.钢筋种类、规格：HRB400E 直径 φ6 2.钢筋的除锈、连接方式、施工搭接及搭接导致箍筋加密等综合考虑，费用包括在投标报价综合单价内 3.弧形构件钢筋投标人综合考虑，进入综合单价中 4.钢筋连接方式无论采用绑扎、焊接、机械连接、套筒连接等由投标人按招标技术要求实施，其费用包括在综合单价中 5.投标人综合考虑埋设的方式,无论采用预留、植筋或其他方式施工，其所有费用均包括在所报综合单价中不再另行计取 6.其他：满足技术规范及施工验收规范要求 | t | 0.185
本页小计
表-08
分部分项工程清单与计价表
工程名称：姜州镇姜州安置点烤烟种植配套基础设施建设工程\回烟房二【建筑与装饰工程】 |  |  |  |  | 标段： |  |  | 第7页共13页
序号 | 项目编码 | 项目名称 | 项目特征描述 | 计量 单位 | 工程量 | 金额（元）
[6 empty] | 综合单价 | 合价 | 其中
[8 empty] | 定额人工费 | 定额机械费 | 暂估价
17 | 010515001386 | 现浇构件钢筋 HRB400E 直径φ8~10 | 1.钢筋种类、规格：HRB400E φ8~10 2.钢筋的除锈、连接方式、施工搭接及搭接导致箍筋加密等综合考虑，费用包括在投标报价综合单价内 3.弧形构件钢筋投标人综合考虑，进入综合单价中 4.钢筋连接方式无论采用绑扎、焊接、机械连接、套筒连接等由投标人按招标技术要求实施，其费用包括在综合单价中 5.投标人综合考虑埋设的方式,无论采用预留、植筋或其他方式施工，其所有费用均包括在所报综合单价中不再另行计取 6.其他：满足技术规范及施工验收规范要求 | t | 0.049
本页小计
表-08
分部分项工程清单与计价表
工程名称：姜州镇姜州安置点烤烟种植配套基础设施建设工程\回烟房二【建筑与装饰工程】 |  |  |  |  | 标段： |  |  | 第8页共13页
序号 | 项目编码 | 项目名称 | 项目特征描述 | 计量 单位 | 工程量 | 金额（元）
[6 empty] | 综合单价 | 合价 | 其中
[8 empty] | 定额人工费 | 定额机械费 | 暂估价
18 | 010515001387 | 现浇构件钢筋 HRB400E 直径≤φ10 | 1.钢筋种类、规格：HRB400E 直径≤φ10 2.钢筋的除锈、连接方式、施工搭接及搭接导致箍筋加密等综合考虑，费用包括在投标报价综合单价内 3.弧形构件钢筋投标人综合考虑，进入综合单价中 4.钢筋连接方式无论采用绑扎、焊接、机械连接、套筒连接等由投标人按招标技术要求实施，其费用包括在综合单价中 5.投标人综合考虑埋设的方式,无论采用预留、植筋或其他方式施工，其所有费用均包括在所报综合单价中不再另行计取 6.其他：满足技术规范及施工验收规范要求 | t | 0.234
本页小计
表-08
分部分项工程清单与计价表
工程名称：姜州镇姜州安置点烤烟种植配套基础设施建设工程\回烟房二【建筑与装饰工程】 |  |  |  |  | 标段： |  |  | 第9页共13页
序号 | 项目编码 | 项目名称 | 项目特征描述 | 计量 单位 | 工程量 | 金额（元）
[6 empty] | 综合单价 | 合价 | 其中
[8 empty] | 定额人工费 | 定额机械费 | 暂估价
19 | 010515001388 | 现浇构件钢筋 HRB400E φ12～14 | 1.钢筋种类、规格：HRB400E φ12～14 2.钢筋的除锈、连接方式、施工搭接及搭接导致箍筋加密等综合考虑，费用包括在投标报价综合单价内 3.弧形构件钢筋投标人综合考虑，进入综合单价中 4.钢筋连接方式无论采用绑扎、焊接、机械连接、套筒连接等由投标人按招标技术要求实施，其费用包括在综合单价中 5.投标人综合考虑埋设的方式,无论采用预留、植筋或其他方式施工，其所有费用均包括在所报综合单价中不再另行计取 6.其他：满足技术规范及施工验收规范要求 | t | 0.51
分部小计
0106 金属结构工程
本页小计
表-08
分部分项工程清单与计价表
工程名称：姜州镇姜州安置点烤烟种植配套基础设施建设工程\回烟房二【建筑与装饰工程】 |  |  |  |  | 标段： |  |  | 第10页共13页
序号 | 项目编码 | 项目名称 | 项目特征描述 | 计量 单位 | 工程量 | 金额（元）
[6 empty] | 综合单价 | 合价 | 其中
[8 empty] | 定额人工费 | 定额机械费 | 暂估价
20 | 010602001389 | 钢屋架制安 | 1.钢材品种、规格：热镀锌矩管Q235B 2.构件类型：钢屋架 3.安装高度：3.6m 4.油漆:属底漆两遍,局部刮丙苯乳胶腻子,打磨,满刮丙苯乳胶腻子,打磨,刷第一遍醇酸磁漆,复补丙苯乳胶腻子,磨光,湿布擦净,刷第二遍醇酸磁漆,磨光,湿布擦净,刷第三遍醇酸磁漆 5.其他满足设计及规范要求 | t | 0.141
21 | 010606002390 | 钢檩条制安 | 1.钢材品种、规格：热镀锌矩管Q235B 2.构件类型：钢檩条 3.安装高度：3.6m 4.油漆:属底漆两遍,局部刮丙苯乳胶腻子,打磨,满刮丙苯乳胶腻子,打磨,刷第一遍醇酸磁漆,复补丙苯乳胶腻子,磨光,湿布擦净,刷第二遍醇酸磁漆,磨光,湿布擦净,刷第三遍醇酸磁漆 5.其他满足设计及规范要求 | t | 0.379
本页小计
表-08
分部分项工程清单与计价表
工程名称：姜州镇姜州安置点烤烟种植配套基础设施建设工程\回烟房二【建筑与装饰工程】 |  |  |  |  | 标段： |  |  | 第11页共13页
序号 | 项目编码 | 项目名称 | 项目特征描述 | 计量 单位 | 工程量 | 金额（元）
[6 empty] | 综合单价 | 合价 | 其中
[8 empty] | 定额人工费 | 定额机械费 | 暂估价
22 | 010605002391 | 50mm厚岩棉夹芯板墙面 | 1.钢材品种：50厚岩棉夹芯板 2.龙骨：30*30*1.5矩管龙骨，网格纵横向间距500x500 3.钢结构油漆:属底漆两遍,局部刮丙苯乳胶腻子,打磨,满刮丙苯乳胶腻子,打磨,刷第一遍醇酸磁漆,复补丙苯乳胶腻子,磨光,湿布擦净,刷第二遍醇酸磁漆,磨光,湿布擦净,刷第三遍醇酸磁漆 4.其他满足设计及规范要求 | m² | 29.34
分部小计
0108 门窗工程
23 | 010802001392 | 成品单扇钢质门套装门 | 1.门类型：成品单扇钢质门套装门 2.五金材料：门锁、拉手、铰链 3.其他满足设计和规范要求 | m² | 8.8
24 | 010807001393 | 铝合金中空玻璃推拉窗（带纱窗）） | 1.窗类型：铝合金中空玻璃推拉窗（带纱窗）C1215 2.窗洞尺寸：1200mm×1500mm 3.玻璃品种、厚度：中空玻璃 4.五金材料：滑轮滑轨、卡锁 | m² | 7.2
25 | 010607002394 | 不锈钢防盗栏 | 1.名称：不锈钢防盗栏 2.其他：符合设计及规范要求 | m² | 7.2
分部小计
0109 屋面及防水工程
本页小计
表-08
分部分项工程清单与计价表
工程名称：姜州镇姜州安置点烤烟种植配套基础设施建设工程\回烟房二【建筑与装饰工程】 |  |  |  |  | 标段： |  |  | 第12页共13页
序号 | 项目编码 | 项目名称 | 项目特征描述 | 计量 单位 | 工程量 | 金额（元）
[6 empty] | 综合单价 | 合价 | 其中
[8 empty] | 定额人工费 | 定额机械费 | 暂估价
26 | 010901002395 | 50mm厚岩棉夹芯板屋面 | 1.型材品种、规格：50厚岩棉夹芯板 2.金属檩条材料品种、规格：另计 3.接缝、嵌缝材料种类：玻璃胶 4.屋脊做法参见17J925-1-5/2-27 6.檐口做法参见17J925-1-1/2-25 | m² | 76.54
27 | 010903003396 | 砖基础防潮 | 1.防水（潮）部位:墙身 2.防水（潮）厚度:20mm厚 3.砂浆配合比:1：2水泥砂浆 4.外加剂材料种类:3～5%防水剂 | m² | 12.54
分部小计
0111 楼地面装饰工程
28 | 011101001397 | 水泥砂浆地面 | 1.素土夯实基土； 2.100mm厚C20混凝土垫层找坡表面赶平；（另计） 3.水泥浆水灰比0.45结合层一道； 4.20mm厚1:3水泥砂浆找平层； 5.20mm厚1:3水泥砂浆面层铁板赶光。 | m² | 41.59
分部小计
0112 墙、柱面装饰与隔断、幕墙工程
29 | 011201001398 | 内墙面水泥砂浆抹灰 | 1.墙体类型：砖内墙 2.底层厚度、砂浆配合比：7mm厚1:3水泥砂浆打底扫毛 3.面层厚度、砂浆配合比：5mm厚1:2.5水泥砂浆罩面磨光 | m² | 88.66
本页小计
表-08
分部分项工程清单与计价表
工程名称：姜州镇姜州安置点烤烟种植配套基础设施建设工程\回烟房二【建筑与装饰工程】 |  |  |  |  | 标段： |  |  | 第13页共13页
序号 | 项目编码 | 项目名称 | 项目特征描述 | 计量 单位 | 工程量 | 金额（元）
[6 empty] | 综合单价 | 合价 | 其中
[8 empty] | 定额人工费 | 定额机械费 | 暂估价
30 | 011201001399 | 外墙墙面水泥砂浆抹灰 | 1.基层墙体(混凝土基层须先刷界面处理剂) 2.满挂一层耐碱玻纤网格布（130g/m²，搭接宽度50mm） 3.12厚1:2.5水泥砂浆找平，分两层压实、抹平 4.8厚1:3水泥砂浆面层 | m² | 92.76
分部小计
本页小计
合 计
表-08

## F.1.2 单价措施项目清单计价表(表-08)【回烟房二‖建~
单价措施项目清单与计价表
工程名称：姜州镇姜州安置点烤烟种植配套基础设施建设工程\回烟房二【建筑与装饰工程】 |  |  |  |  | 标段： |  |  | 第1页共4页
序号 | 项目编码 | 项目名称 | 项目特征描述 | 计量 单位 | 工程量 | 金额（元）
[6 empty] | 综合单价 | 合价 | 其中
[8 empty] | 定额人工费 | 定额机械费 | 暂估价
脚手架工程
1 | 011701001408 | 综合脚手架 | 1.建筑结构形式 ：砖混结构 2.檐口高度：详设计图 3.搭设方式及启动装置：综合 4.搭设高度：详设计图 5.满足设计及现行施工验收规范要求，报价中包含完成此项目的全部工作内容的费用 | m² | 49.52
小计
混凝土模板及支架（撑）
2 | 011702001409 | 条形基础模板安拆 | 1.支模高度：综合 2.模板类型：综合 3.支架材料：综合 4.本项目投标人应根据施工经验，现场实际情况和企业自身情况综合考虑综合单价，不论采用何种支架方式均不做调整 5.本项目工程量计算规则执行2020《四川省建设工程工程量清单计价定额》相应章节 6.其他：满足设计、招标文件、相关图集、现行施工及验收规范等相关要求 | m² | 26.4
本页小计
表-08
单价措施项目清单与计价表
工程名称：姜州镇姜州安置点烤烟种植配套基础设施建设工程\回烟房二【建筑与装饰工程】 |  |  |  |  | 标段： |  |  | 第2页共4页
序号 | 项目编码 | 项目名称 | 项目特征描述 | 计量 单位 | 工程量 | 金额（元）
[6 empty] | 综合单价 | 合价 | 其中
[8 empty] | 定额人工费 | 定额机械费 | 暂估价
3 | 011702003410 | 构造柱模板安拆 | 1.支模高度：综合 2.模板类型：综合 3.支架材料：综合 4.本项目投标人应根据施工经验，现场实际情况和企业自身情况综合考虑综合单价，不论采用何种支架方式均不做调整 5.本项目工程量计算规则执行2020《四川省建设工程工程量清单计价定额》相应章节 6.其他：满足设计、招标文件、相关图集、现行施工及验收规范等相关要求 | m² | 19.45
4 | 011702008411 | 地圈梁模板安拆 | 1.支模高度：综合 2.模板类型：综合 3.支架材料：综合 4.本项目投标人应根据施工经验，现场实际情况和企业自身情况综合考虑综合单价，不论采用何种支架方式均不做调整 5.本项目工程量计算规则执行2020《四川省建设工程工程量清单计价定额》相应章节 6.其他：满足设计、招标文件、相关图集、现行施工及验收规范等相关要求 | m² | 19.8
本页小计
表-08
单价措施项目清单与计价表
工程名称：姜州镇姜州安置点烤烟种植配套基础设施建设工程\回烟房二【建筑与装饰工程】 |  |  |  |  | 标段： |  |  | 第3页共4页
序号 | 项目编码 | 项目名称 | 项目特征描述 | 计量 单位 | 工程量 | 金额（元）
[6 empty] | 综合单价 | 合价 | 其中
[8 empty] | 定额人工费 | 定额机械费 | 暂估价
5 | 011702008412 | 圈梁模板安拆 | 1.支模高度：综合 2.模板类型：综合 3.支架材料：综合 4.本项目投标人应根据施工经验，现场实际情况和企业自身情况综合考虑综合单价，不论采用何种支架方式均不做调整 5.本项目工程量计算规则执行2020《四川省建设工程工程量清单计价定额》相应章节 6.其他：满足设计、招标文件、相关图集、现行施工及验收规范等相关要求 | m² | 21.85
6 | 011702009413 | 过梁模板安拆 | 1.支模高度：综合 2.模板类型：综合 3.支架材料：综合 4.本项目投标人应根据施工经验，现场实际情况和企业自身情况综合考虑综合单价，不论采用何种支架方式均不做调整 5.本项目工程量计算规则执行2020《四川省建设工程工程量清单计价定额》相应章节 6.其他：满足设计、招标文件、相关图集、现行施工及验收规范等相关要求 | m² | 6
本页小计
表-08
单价措施项目清单与计价表
工程名称：姜州镇姜州安置点烤烟种植配套基础设施建设工程\回烟房二【建筑与装饰工程】 |  |  |  |  | 标段： |  |  | 第4页共4页
序号 | 项目编码 | 项目名称 | 项目特征描述 | 计量 单位 | 工程量 | 金额（元）
[6 empty] | 综合单价 | 合价 | 其中
[8 empty] | 定额人工费 | 定额机械费 | 暂估价
7 | 011702025414 | 现浇带模板安拆 | 1.支模高度：综合 2.模板类型：综合 3.支架材料：综合 4.本项目投标人应根据施工经验，现场实际情况和企业自身情况综合考虑综合单价，不论采用何种支架方式均不做调整 5.本项目工程量计算规则执行2020《四川省建设工程工程量清单计价定额》相应章节 6.其他：满足设计、招标文件、相关图集、现行施工及验收规范等相关要求 | m² | 3.31
小计
本页小计
合 计
表-08

## F.4 总价措施项目清单与计价表(表-11)带计算明细,~44
总价措施项目清单与计价表
工程名称：姜州镇姜州安置点烤烟种植配套基础设施建设工程\回烟房二【建筑与装饰工程】 |  |  |  | 标段： |  |  | 第1页共2页
序号 | 项目编码 | 项目名称 | 计算基础 | 费率 （%） | 金额 （元） | 调整费率 (%) | 调整后金额 (元) | 备注
定额(人工费+机械费)
1 | 011707001400 | 安全文明施工费 |  | 项
| ① | 环境保护费 | 税前建安工程造价（不含总价措施项目费） | 0.22
| ② | 文明施工费 | 税前建安工程造价（不含总价措施项目费） | 1.3
| ③ | 安全施工费 | 税前建安工程造价（不含总价措施项目费） | 2.96
| ④ | 临时设施费 | 税前建安工程造价（不含总价措施项目费） | 1.68
2 | 011707002401 | 夜间施工增加费 |  | 项
| ① | 夜间施工费 | 税前建安工程造价（不含总价措施项目费） | 0.09
3 | 011707003402 | 非夜间施工照明 |  | 项
4 | 011707004403 | 二次搬运费 |  | 项
| ① | 二次搬运费 | 税前建安工程造价（不含总价措施项目费） | 0.04
5 | 011707005404 | 冬雨季施工增加费 |  | 项
| ① | 冬雨季施工 | 税前建安工程造价（不含总价措施项目费） | 0.07
6 | 011707006405 | 地上、地下设施、建筑物的临时保护设施 |  | 项
7 | 011707007406 | 已完工程及设备保护费 |  | 项
注：按施工方案计算的措施费，若无“计算基础”和“费率”的数值，也可只填“金额”数值，但应在备注栏说明施工方案出处或计算方法。用于投标报价时，“调整费率”及“调整后的金额”无需填写。
表-11
总价措施项目清单与计价表
工程名称：姜州镇姜州安置点烤烟种植配套基础设施建设工程\回烟房二【建筑与装饰工程】 |  |  |  | 标段： |  |  | 第2页共2页
序号 | 项目编码 | 项目名称 | 计算基础 | 费率 （%） | 金额 （元） | 调整费率 (%) | 调整后金额 (元) | 备注
定额(人工费+机械费)
8 | 011707008407 | 工程定位复测费 |  | 项
| ① | 工程定位复测 | 税前建安工程造价（不含总价措施项目费） | 0.02
合计
注：按施工方案计算的措施费，若无“计算基础”和“费率”的数值，也可只填“金额”数值，但应在备注栏说明施工方案出处或计算方法。用于投标报价时，“调整费率”及“调整后的金额”无需填写。
表-11

## G.1 其他项目清单与计价汇总表(表-12)-带金额【回~45
其他项目清单与计价汇总表
工程名称：姜州镇姜州安置点烤烟种植配套基础设施建设工程\回烟房二【建筑与装饰工程】 |  | 标段： |  | 第1页共1页
序号 | 项 目 名 称 | 金额(元) | 结算金额（元） | 备注
1 | 暂列金额 |  |  | 明细详见表-12-1
2 | 暂估价
2.1 | 材料(工程设备)暂估价/结算价 | - |  | 明细详见表-12-2
2.2 | 专业工程暂估价/结算价 |  |  | 明细详见表-12-3
3 | 计日工 |  |  | 明细详见表-12-4
4 | 总承包服务费 |  |  | 明细详见表-12-5
合 计 |  |  | - | -
注：材料（工程设备）暂估单价进入清单项目综合单价，此处不汇总。 表-12

## G.2 暂列金额明细表(表-12-1)【回烟房二‖建筑与装饰~
暂列金额明细表
工程名称：姜州镇姜州安置点烤烟种植配套基础设施建设工程\回烟房二【建筑与装饰工程】 |  | 标段： |  | 第1页共1页
序号 | 项目名称 | 计量单位 | 暂定金额(元) | 备注
1 | 暂列金额 | 项
合 计 |  |  |  | -
注：此表由招标人填写，如不能详列，也可只列暂定金额总额，投标人应将上述暂列金额计入投标总价中。 表-12-1

## G.3 材料(工程设备)暂估单价及调整表(表-12-2)~46
材料(工程设备)暂估单价及调整表
工程名称：姜州镇姜州安置点烤烟种植配套基础设施建设工程\回烟房二【建筑与装饰工程】 | [5 empty] | 标段： |  |  | 第1页共1页
序号 | 材料(工程设备) 名称、规格、型号 | 计量 单位 | 数量 |  | 暂估(元) |  | 确认(元) |  | 差额±(元) |  | 备注
|  |  | 暂估 | 确认 | 单价 | 合价 | 单价 | 合价 | 单价 | 合价
合计
注：此表由招标人填写“暂估单价”，并在备注栏说明暂估价的材料、工程设备拟用在那些清单项目上，投标人应将上述材料、工程设备暂估单价计入工程量清单综合单价报价中。工程结算时，依据承发包双方确认价调整差额。 表-12-2

## G.4 专业工程暂估价表(表-12-3)【回烟房二‖建筑与装~
专业工程暂估价及结算价表
工程名称：姜州镇姜州安置点烤烟种植配套基础设施建设工程\回烟房二【建筑与装饰工程】 |  |  |  | 标段： |  | 第1页 共1页
序号 | 工程名称 | 工程内容 | 暂估金额(元) | 结算金额(元) | 差额±（元） | 备注
合 计 |  |  |  | - | - | -
注：此表“暂估金额”由招标人填写，投标人应将“暂估金额”计入投标总价中。结算时按合同约定结算金额填写。 表-12-3

## G.5 计日工表(表-12-4)【回烟房二‖建筑与装饰工程】
计 日 工 表
工程名称：姜州镇姜州安置点烤烟种植配套基础设施建设工程\回烟房二【建筑与装饰工程】 |  |  |  | 标段： |  | 第1页共1页
编号 | 项目名称 | 单位 | 暂定数量 | 实际数量 | 综合单价(元) | 合价(元)
[6 empty] | 暂定 | 实际
一 | 人工
1 | 房屋建筑、仿古建筑、市政、园林绿化、抹灰工程、构筑物、爆破、城市轨道交通、既有及小区改造房屋建筑维修与加固、城市地下综合管廊、绿色建筑、装配式房屋建筑、城市道路桥梁养护维修、排水管网非开挖修复工程普工 | 工日
2 | 装饰（抹灰工程除外）、通用安装工程普工 | 工日
3 | 房屋建筑、仿古建筑、市政、园林绿化、抹灰工程、构筑物、爆破、城市轨道交通、既有及小区改造房屋建筑维修与加固、城市地下综合管廊、绿色建筑、装配式房屋建筑、城市道路桥梁养护维修、排水管网非开挖修复工程技工 | 工日
4 | 装饰（抹灰工程除外）、通用安装工程技工 | 工日
5 | 高级技工 | 工日
人工小计
二 | 材料
材料小计
三 | 施工机械
施工机械小计
总 计
注:1、此表项目名称、暂定数量由招标人填写，编制招标控制价时，单价由招标人按有关计价规定确定；投标时，单价由投标人自主报价，按暂定数量计算合价计入投标总价中。结算时，按发承包双方确认的实际数量计算合价。若采用一般计税法，材料单价、施工机械台班单价应不含税。 2、此表综合单价中包括管理费、利润、安全文明施工费等。
表-12-4

## G.6 总承包服务费计价表(表-12-5)【回烟房二‖建筑与~
总承包服务费计价表
工程名称：姜州镇姜州安置点烤烟种植配套基础设施建设工程\回烟房二【建筑与装饰工程】 |  |  |  | 标段： |  | 第1页 共1页
序号 | 项目名称 | 项目价值(元） | 服务内容 | 计算基础 | 费率（%） | 金额（元）
- | 合计 | - | - | - | -
注：此表项目名称、服务内容由招标人填写，编制招标控制价时，费率及金额由招标人按有关计价规定确定；投标时，费率及金额由投标人自主报价，计入投标总价中。 表-12-5

## K.1 发包人提供材料和工程设备一览表(表-19)【回烟房二~
发包人提供材料和工程设备一览表
工程名称：姜州镇姜州安置点烤烟种植配套基础设施建设工程\回烟房二【建筑与装饰工程】 |  |  |  | 标段： |  | 第1页共1页
序号 | 材料(工程设备)名称、规格、型号 | 单位 | 数量 | 单价(元) | 交货方式 | 送达地点 | 备注
注：此表由招标人填写，供投标人在投标报价时确定总承包服务费时参考。
表-19

## K.2 承包人提供主要材料和工程设备一览表(表-20)【~47
承包人提供主要材料和工程设备一览表 （适用造价信息差额调整法）
工程名称：姜州镇姜州安置点烤烟种植配套基础设施建设工程\回烟房二【建筑与装饰工程】 |  |  |  |  | 标段： |  | 第1页共3页
序号 | 名称、规格、型号 | 单位 | 数量 | 风险系数% | 基准单价(元) | 投标单价(元) | 发承包人确认单价(元) | 备注
1 | 水 | m³ | 12.889 |  | 2.38
2 | 其他材料费 | 元 | 581.118 |  | 1.00
3 | 柴油(机械) | L | 34.142 |  | 6.64
4 | 汽油(机械) | L | 0.721 |  | 7.13
5 | 水泥 32.5 | kg | 3739.117 |  | 0.31
6 | 商品混凝土 C30 | m³ | 3.136 |  | 470.87
7 | 摊销卡具和支撑钢材 | kg | 16.455 |  | 4.51
8 | 复合模板 | m² | 24.108 |  | 38.38
9 | 二等锯材 | m³ | 0.67 |  | 1565.75
10 | 标准砖 | 千匹 | 9.315 |  | 483.28
11 | 细砂 | m³ | 4.699 |  | 120.00
12 | 膨胀螺栓(金属胀锚螺栓) M8×75 | 套 | 38.232 |  | 0.24
13 | 商品混凝土 C25 | m³ | 5.286 |  | 461.17
14 | 商品混凝土 C20 | m³ | 4.202 |  | 451.46
15 | 中砂 | m³ | 6.38 |  | 98.00
16 | 焊条 (高强钢筋用) | kg | 4.406 |  | 7.65
17 | 锯材 综合 | m³ | 0.021 |  | 1565.75
18 | 脚手架钢材 | kg | 12.246 |  | 4.34
注:1.此表由招标人填写除“投标单价”栏的内容，投标人在投标时自主确定投标单价。 2.招标人应优先采用工程造价管理机构发布的单价作为基准单价，未发布的，通过市场调查确定其基准单价。
表-20
承包人提供主要材料和工程设备一览表 （适用造价信息差额调整法）
工程名称：姜州镇姜州安置点烤烟种植配套基础设施建设工程\回烟房二【建筑与装饰工程】 |  |  |  |  | 标段： |  | 第2页共3页
序号 | 名称、规格、型号 | 单位 | 数量 | 风险系数% | 基准单价(元) | 投标单价(元) | 发承包人确认单价(元) | 备注
19 | 防水剂 | kg | 6.138 |  | 4.62
20 | 毛石 | m³ | 1.816 |  | 75.00
21 | 耐碱玻纤网格布 | m² | 98.739 |  | 2.52
22 | 电焊丝 | kg | 2.859 |  | 4.51
23 | 角铝 25.4×1 | m | 20.273 |  | 2.50
24 | 铝拉铆钉 M5×40 | 100个 | 13.616 |  | 8.00
25 | 防水密封胶 | 支 | 57.62 |  | 10.26
26 | 彩钢内外扣槽 | m | 64.413 |  | 4.00
27 | 橡皮密封条 20×4 | m | 183.352 |  | 6.00
28 | 膨胀螺栓 M10 | 套 | 11.72 |  | 0.34
29 | HRB400E 直径≤φ10 | t | 0.25 |  | 3157.46
30 | HRB400E φ12～14 | t | 0.543 |  | 3028.24
31 | 低合金钢焊条 E43系列 | kg | 15.221 |  | 4.51
32 | 热镀锌矩管 | t | 0.561 |  | 4111.55
33 | 焊条 综合 | kg | 0.288 |  | 4.51
34 | 膨胀螺栓 | 套 | 21.6 |  | 0.14
35 | 不锈钢防盗栏 | m² | 7.2 |  | 132.88
36 | 螺栓 | 个 | 66.511 |  | 0.25
注:1.此表由招标人填写除“投标单价”栏的内容，投标人在投标时自主确定投标单价。 2.招标人应优先采用工程造价管理机构发布的单价作为基准单价，未发布的，通过市场调查确定其基准单价。
表-20
承包人提供主要材料和工程设备一览表 （适用造价信息差额调整法）
工程名称：姜州镇姜州安置点烤烟种植配套基础设施建设工程\回烟房二【建筑与装饰工程】 |  |  |  |  | 标段： |  | 第3页共3页
序号 | 名称、规格、型号 | 单位 | 数量 | 风险系数% | 基准单价(元) | 投标单价(元) | 发承包人确认单价(元) | 备注
37 | 矩管30*30*1.5 | m | 29.34 |  | 5.17
38 | 商品毛石混凝土 C25 | m³ | 5.724 |  | 461.17
39 | HRB400E 直径 φ6 | t | 0.224 |  | 3490.24
40 | HRB400E 直径φ8~10 | t | 0.052 |  | 3157.46
41 | 50厚岩棉夹芯板 | m² | 112.148 |  | 35.40
42 | 红丹酚醛防锈漆 | kg | 3.76 |  | 12.22
43 | 汽油 | L | 1.501 |  | 7.13
44 | 醇酸磁漆 | kg | 10.128 |  | 13.28
45 | 醇酸稀释剂 | kg | 2.675 |  | 9.96
46 | 成品单扇钢质门套装门 | m² | 8.518 |  | 375.15
47 | 铝合金中空玻璃推拉窗（带纱窗） | m² | 6.841 |  | 280.73
注:1.此表由招标人填写除“投标单价”栏的内容，投标人在投标时自主确定投标单价。 2.招标人应优先采用工程造价管理机构发布的单价作为基准单价，未发布的，通过市场调查确定其基准单价。
表-20

## E.3 单位工程招标控制价投标报价汇总表(表-04-1)~48
单位工程招标控制价/投标报价汇总表
（适用于一般计税方法）
工程名称：姜州镇姜州安置点烤烟种植配套基础设施建设工程\回烟房二【安装工程】 |  | 标段： | 第1页 共1页
序号 | 汇总内容 | 金 额（元） | 其中:暂估价(元)
1 | 分部分项及单价措施项目
1.1 | 电气工程
1.2 | 单价措施项目
2 | 总价措施项目 |  | -
2.1 | 其中：安全文明施工费 | 399.63 | -
3 | 其他项目 |  | -
3.1 | 其中：暂列金额 |  | -
3.2 | 其中：专业工程暂估价 |  | -
3.3 | 其中：计日工 |  | -
3.4 | 其中：总承包服务费 |  | -
4 | 规费 | 251.40 | -
5 | 创优质工程奖补偿奖励费 |  | -
6 | 税前不含税工程造价 |  | -
6.1 | 其中：除税甲供材料（设备）费 |  | -
7 | 销项增值税额 |  | -
8 | 附加税 |  | -
招标控制价/投标报价总价合计=税前不含税工程造价+销项增值税额+附加税
注: 1.本表适用于单位工程招标控制价或投标报价的汇总，如无单位工程划分，单项工程也使用本表汇总。 2.税前不含税工程造价6=1+2+3+4+5。（其中各项费用均不含税） 3.销项增值税额=[税前不含税工程造价-按规定不计税的工程设备金额-除税甲供材料（设备）费]×税率。 表-04-1

## F.1.1 分部分项工程清单计价表(表-08)【回烟房二‖安~
分部分项工程清单与计价表
工程名称：姜州镇姜州安置点烤烟种植配套基础设施建设工程\回烟房二【安装工程】 |  |  |  |  | 标段： |  |  | 第1页共5页
序号 | 项目编码 | 项目名称 | 项目特征描述 | 计量 单位 | 工程量 | 金额（元）
[6 empty] | 综合单价 | 合价 | 其中
[8 empty] | 定额人工费 | 定额机械费 | 暂估价
电气工程
1 | 030404017415 | 照明配电箱 AL1 3KW | 1.名称：照明配电箱 2.型号：AL1 3.规格：Pe=3KW、Kd=1、Cosφ=0.90、Pjs=3KW Ijs=15.15A 4.基础形式、材质、规格：非标铁制,明装箱 5.接线端子材质、规格：A型应急照明集中电源配电箱输出DC36V蓄电池初装容量是持续供电时间的3倍,消防负荷 6.端子板外部接线材质、规格：满足规范要求 7.安装方式：明装，底边距地1.5m IP67带遮雨棚 | 台 | 1
2 | 030411004416 | 电气配线 WDZ-BYJ-2.5mm² | 1.名称：电气配线 2.配线形式：管内穿线 3.规格型号：WDZ-BYJ-2.5mm² 4.材质：铜芯绝缘导线 5.其他：投标人应充分考虑满足招标文件、《技术标准及要求》、满足规范、合同的要求 | m | 80.6
本页小计
表-08
分部分项工程清单与计价表
工程名称：姜州镇姜州安置点烤烟种植配套基础设施建设工程\回烟房二【安装工程】 |  |  |  |  | 标段： |  |  | 第2页共5页
序号 | 项目编码 | 项目名称 | 项目特征描述 | 计量 单位 | 工程量 | 金额（元）
[6 empty] | 综合单价 | 合价 | 其中
[8 empty] | 定额人工费 | 定额机械费 | 暂估价
3 | 030411004417 | 电气配线 WDZ-BYJ-4mm² | 1.名称：电气配线 2.配线形式：管内穿线 3.规格型号： WDZ-BYJ-4mm² 4.材质：铜芯绝缘导线 5.其他：投标人应充分考虑满足招标文件、《技术标准及要求》、满足规范、合同的要求 | m | 54.95
4 | 030411001418 | 电气配管 PC20 | 1.名称：电气配管 2.材质：刚性阻燃管 3.规格：PC20 4.配置形式及部位：综合 5.包含剔沟槽、修复、防腐及支架制作安装等费用综合考虑在内 6.其他：投标人应充分考虑满足招标文件、《技术标准及要求》、满足规范、合同的要求 | m | 42.98
5 | 030412002419 | 吸顶灯 1x24W | 1.名称：吸顶灯 1x24W 2.型号、规格：1x24W 3.安装形式：吸顶安装 4.接线盒：接线盒（另列清单） | 套 | 4
6 | 030404034420 | 单联单控暗装开关 | 1.名称：单联单控暗装开关 2.材质：塑料 3.规格：250V 10A 4.安装方式：暗装,距地+1.3m | 个 | 4
本页小计
表-08
分部分项工程清单与计价表
工程名称：姜州镇姜州安置点烤烟种植配套基础设施建设工程\回烟房二【安装工程】 |  |  |  |  | 标段： |  |  | 第3页共5页
序号 | 项目编码 | 项目名称 | 项目特征描述 | 计量 单位 | 工程量 | 金额（元）
[6 empty] | 综合单价 | 合价 | 其中
[8 empty] | 定额人工费 | 定额机械费 | 暂估价
7 | 030404035421 | 普通插座 | 1.名称：插座 2.型号、规格：详设计 3.安装方式：暗装,底距地+1.5m 4.其他：投标人应充分考虑满足招标文件、《技术标准及要求》、满足规范、合同的要求 | 个 | 8
8 | 030409002422 | 基础钢筋接地 | 1.名称：基础钢筋接地 2.其他：满足设计及规范要求 3.安装部位：地下室 4.其他：投标人应充分考虑满足招标文件、《技术标准及要求》、满足规范、合同的要求 | m | 35.03
9 | 030409002423 | 人工接地极 不锈钢扁钢 -40x4 | 1.名称：人工接地极 2.材质：不锈钢扁钢 3.规格：-40x4 4.安装部位：室外 5.安装形式：暗敷 | m | 19.25
10 | 030409002424 | 垂直接地极 不锈钢扁钢 L50x50x5 L=2.5m | 1.名称：垂直接地极 2.材质：不锈钢扁钢 3.规格：L50x50x5 L=2.5m 4.安装部位：室外 5.安装形式：暗敷 | 根 | 8
本页小计
表-08
分部分项工程清单与计价表
工程名称：姜州镇姜州安置点烤烟种植配套基础设施建设工程\回烟房二【安装工程】 |  |  |  |  | 标段： |  |  | 第4页共5页
序号 | 项目编码 | 项目名称 | 项目特征描述 | 计量 单位 | 工程量 | 金额（元）
[6 empty] | 综合单价 | 合价 | 其中
[8 empty] | 定额人工费 | 定额机械费 | 暂估价
11 | 030409003425 | 避雷引下线 | 1.名称：避雷引下线，利用建筑结构钢筋引下 2.材质：金属 3.未尽事宜满足设计及现行技术、质量验收规范要求 | m | 14.81
12 | 030409002426 | 接地母线 | 1.名称 ：接地母线 2.材质、规格：-40*4热镀锌扁钢 3.安装形式：详设计 4.满足设计及规范要求 | m | 6.33
13 | 030409001427 | 接地电阻 | 1.名称：接地电阻 2.规格：≤1欧 | 块 | 4
14 | 030411006428 | 灯具接线盒 | 1.名称：灯具接线盒 2.材质：塑料 3.规格：详设计 4.安装形式：砖、混凝土结构暗配 | 个 | 4
15 | 030411006429 | 开关、插座接线盒 | 1.名称：开关、插座接线盒 2.材质：塑料 3.规格：详设计 4.安装形式：砖、混凝土结构暗配 | 个 | 12
16 | 030414011430 | 接地系统调试 | 1.名称：接地装置调试 接地网 2.其他：投标人应充分考虑满足招标文件、《技术标准及要求》、满足规范、合同的要求 | 系统 | 1
本页小计
表-08
分部分项工程清单与计价表
工程名称：姜州镇姜州安置点烤烟种植配套基础设施建设工程\回烟房二【安装工程】 |  |  |  |  | 标段： |  |  | 第5页共5页
序号 | 项目编码 | 项目名称 | 项目特征描述 | 计量 单位 | 工程量 | 金额（元）
[6 empty] | 综合单价 | 合价 | 其中
[8 empty] | 定额人工费 | 定额机械费 | 暂估价
17 | 030414002431 | 送配电装置系统 | 1.型号：送配电装置系统 2.电压等级：详设计 3.其他：投标人应充分考虑满足招标文件、《技术标准及要求》、满足规范、合同的要求 | 系统 | 1
分部小计
本页小计
合 计
表-08

## F.1.2 单价措施项目清单计价表(表-08)【回烟房二‖安~
单价措施项目清单与计价表
工程名称：姜州镇姜州安置点烤烟种植配套基础设施建设工程\回烟房二【安装工程】 |  |  |  |  | 标段： |  |  | 第1页共1页
序号 | 项目编码 | 项目名称 | 项目特征描述 | 计量 单位 | 工程量 | 金额（元）
[6 empty] | 综合单价 | 合价 | 其中
[8 empty] | 定额人工费 | 定额机械费 | 暂估价
其他措施项目
1 | 031302007439 | 高层施工增加费 |  | 项
小计
专业措施项目
2 | 031301017440 | 脚手架搭拆 |  | 项 | 1
3 | 031301018441 | 其他措施 |  | 项
小计
本页小计
合 计
表-08

## F.4 总价措施项目清单与计价表(表-11)带计算明细,~49
总价措施项目清单与计价表
工程名称：姜州镇姜州安置点烤烟种植配套基础设施建设工程\回烟房二【安装工程】 |  |  |  | 标段： |  |  | 第1页共2页
序号 | 项目编码 | 项目名称 | 计算基础 | 费率 （%） | 金额 （元） | 调整费率 (%) | 调整后金额 (元) | 备注
定额(人工费+机械费)
1 | 031302001432 | 安全文明施工费 |  | 项
| ① | 环境保护费 | 税前建安工程造价（不含总价措施项目费） | 0.22
| ② | 文明施工费 | 税前建安工程造价（不含总价措施项目费） | 1.3
| ③ | 安全施工费 | 税前建安工程造价（不含总价措施项目费） | 2.96
| ④ | 临时设施费 | 税前建安工程造价（不含总价措施项目费） | 1.68
2 | 031302002433 | 夜间施工增加费 |  | 项
| ① | 夜间施工费 | 税前建安工程造价（不含总价措施项目费） | 0.09
3 | 031302003434 | 非夜间施工增加 |  | 项
4 | 031302004435 | 二次搬运费 |  | 项
| ① | 二次搬运费 | 税前建安工程造价（不含总价措施项目费） | 0.04
5 | 031302005436 | 冬雨季施工增加费 |  | 项
| ① | 冬雨季施工 | 税前建安工程造价（不含总价措施项目费） | 0.07
6 | 031302006437 | 已完工程及设备保护费 |  | 项
7 | 031302008438 | 工程定位复测费 |  | 项
注：按施工方案计算的措施费，若无“计算基础”和“费率”的数值，也可只填“金额”数值，但应在备注栏说明施工方案出处或计算方法。用于投标报价时，“调整费率”及“调整后的金额”无需填写。
表-11
总价措施项目清单与计价表
工程名称：姜州镇姜州安置点烤烟种植配套基础设施建设工程\回烟房二【安装工程】 |  |  |  | 标段： |  |  | 第2页共2页
序号 | 项目编码 | 项目名称 | 计算基础 | 费率 （%） | 金额 （元） | 调整费率 (%) | 调整后金额 (元) | 备注
定额(人工费+机械费)
| ① | 工程定位复测 | 税前建安工程造价（不含总价措施项目费） | 0.02
合计
注：按施工方案计算的措施费，若无“计算基础”和“费率”的数值，也可只填“金额”数值，但应在备注栏说明施工方案出处或计算方法。用于投标报价时，“调整费率”及“调整后的金额”无需填写。
表-11

## G.1 其他项目清单与计价汇总表(表-12)-带金额【回~50
其他项目清单与计价汇总表
工程名称：姜州镇姜州安置点烤烟种植配套基础设施建设工程\回烟房二【安装工程】 |  | 标段： |  | 第1页共1页
序号 | 项 目 名 称 | 金额(元) | 结算金额（元） | 备注
1 | 暂列金额 |  |  | 明细详见表-12-1
2 | 暂估价
2.1 | 材料(工程设备)暂估价/结算价 | - |  | 明细详见表-12-2
2.2 | 专业工程暂估价/结算价 |  |  | 明细详见表-12-3
3 | 计日工 |  |  | 明细详见表-12-4
4 | 总承包服务费 |  |  | 明细详见表-12-5
合 计 |  |  | - | -
注：材料（工程设备）暂估单价进入清单项目综合单价，此处不汇总。 表-12

## G.2 暂列金额明细表(表-12-1)【回烟房二‖安装工程】
暂列金额明细表
工程名称：姜州镇姜州安置点烤烟种植配套基础设施建设工程\回烟房二【安装工程】 |  | 标段： |  | 第1页共1页
序号 | 项目名称 | 计量单位 | 暂定金额(元) | 备注
1 | 暂列金额 | 项
合 计 |  |  |  | -
注：此表由招标人填写，如不能详列，也可只列暂定金额总额，投标人应将上述暂列金额计入投标总价中。 表-12-1

## G.3 材料(工程设备)暂估单价及调整表(表-12-2)~51
材料(工程设备)暂估单价及调整表
工程名称：姜州镇姜州安置点烤烟种植配套基础设施建设工程\回烟房二【安装工程】 | [5 empty] | 标段： |  |  | 第1页共1页
序号 | 材料(工程设备) 名称、规格、型号 | 计量 单位 | 数量 |  | 暂估(元) |  | 确认(元) |  | 差额±(元) |  | 备注
|  |  | 暂估 | 确认 | 单价 | 合价 | 单价 | 合价 | 单价 | 合价
合计
注：此表由招标人填写“暂估单价”，并在备注栏说明暂估价的材料、工程设备拟用在那些清单项目上，投标人应将上述材料、工程设备暂估单价计入工程量清单综合单价报价中。工程结算时，依据承发包双方确认价调整差额。 表-12-2

## G.4 专业工程暂估价表(表-12-3)【回烟房二‖安装工程】
专业工程暂估价及结算价表
工程名称：姜州镇姜州安置点烤烟种植配套基础设施建设工程\回烟房二【安装工程】 |  |  |  | 标段： |  | 第1页 共1页
序号 | 工程名称 | 工程内容 | 暂估金额(元) | 结算金额(元) | 差额±（元） | 备注
合 计 |  |  |  | - | - | -
注：此表“暂估金额”由招标人填写，投标人应将“暂估金额”计入投标总价中。结算时按合同约定结算金额填写。 表-12-3

## G.5 计日工表(表-12-4)【回烟房二‖安装工程】
计 日 工 表
工程名称：姜州镇姜州安置点烤烟种植配套基础设施建设工程\回烟房二【安装工程】 |  |  |  | 标段： |  | 第1页共1页
编号 | 项目名称 | 单位 | 暂定数量 | 实际数量 | 综合单价(元) | 合价(元)
[6 empty] | 暂定 | 实际
一 | 人工
1 | 房屋建筑、仿古建筑、市政、园林绿化、抹灰工程、构筑物、爆破、城市轨道交通、既有及小区改造房屋建筑维修与加固、城市地下综合管廊、绿色建筑、装配式房屋建筑、城市道路桥梁养护维修、排水管网非开挖修复工程普工 | 工日
2 | 装饰（抹灰工程除外）、通用安装工程普工 | 工日
3 | 房屋建筑、仿古建筑、市政、园林绿化、抹灰工程、构筑物、爆破、城市轨道交通、既有及小区改造房屋建筑维修与加固、城市地下综合管廊、绿色建筑、装配式房屋建筑、城市道路桥梁养护维修、排水管网非开挖修复工程技工 | 工日
4 | 装饰（抹灰工程除外）、通用安装工程技工 | 工日
5 | 高级技工 | 工日
人工小计
二 | 材料
材料小计
三 | 施工机械
施工机械小计
总 计
注:1、此表项目名称、暂定数量由招标人填写，编制招标控制价时，单价由招标人按有关计价规定确定；投标时，单价由投标人自主报价，按暂定数量计算合价计入投标总价中。结算时，按发承包双方确认的实际数量计算合价。若采用一般计税法，材料单价、施工机械台班单价应不含税。 2、此表综合单价中包括管理费、利润、安全文明施工费等。
表-12-4

## G.6 总承包服务费计价表(表-12-5)【回烟房二‖安装工~
总承包服务费计价表
工程名称：姜州镇姜州安置点烤烟种植配套基础设施建设工程\回烟房二【安装工程】 |  |  |  | 标段： |  | 第1页 共1页
序号 | 项目名称 | 项目价值(元） | 服务内容 | 计算基础 | 费率（%） | 金额（元）
- | 合计 | - | - | - | -
注：此表项目名称、服务内容由招标人填写，编制招标控制价时，费率及金额由招标人按有关计价规定确定；投标时，费率及金额由投标人自主报价，计入投标总价中。 表-12-5

## K.1 发包人提供材料和工程设备一览表(表-19)【回烟~52
发包人提供材料和工程设备一览表
工程名称：姜州镇姜州安置点烤烟种植配套基础设施建设工程\回烟房二【安装工程】 |  |  |  | 标段： |  | 第1页共1页
序号 | 材料(工程设备)名称、规格、型号 | 单位 | 数量 | 单价(元) | 交货方式 | 送达地点 | 备注
注：此表由招标人填写，供投标人在投标报价时确定总承包服务费时参考。
表-19

## K.2 承包人提供主要材料和工程设备一览表(表-20)【~53
承包人提供主要材料和工程设备一览表 （适用造价信息差额调整法）
工程名称：姜州镇姜州安置点烤烟种植配套基础设施建设工程\回烟房二【安装工程】 |  |  |  |  | 标段： |  | 第1页共1页
序号 | 名称、规格、型号 | 单位 | 数量 | 风险系数% | 基准单价(元) | 投标单价(元) | 发承包人确认单价(元) | 备注
1 | 刚性阻燃管 PC20 | m | 48.138 |  | 1.58
2 | 接线盒 | 个 | 16.32 |  | 0.81
3 | WDZ-BYJ-2.5mm² | m | 93.496 |  | 2.43
4 | WDZ-BYJ-4mm² | m | 60.445 |  | 3.96
5 | 接地电阻 | 块 | 4 |  | 25.00
6 | 吸顶灯 1x24W | 套 | 4.04 |  | 30.33
7 | 单联单控暗装开关 250V 10A | 只 | 4.08 |  | 6.90
8 | 照明配电箱 AL1 Pe=3KW、Kd=1、Cosφ=0.90、Pjs=3KW Ijs=15.15A | 台 | 1 |  | 400.00
9 | 普通插座 | 套 | 8.16 |  | 10.94
10 | 不锈钢扁钢 -40x4 | m | 26.543 |  | 4.62
11 | 垂直接地极 不锈钢扁钢 L50x50x5 L=2.5m | 根 | 8.4 |  | 34.68
注:1.此表由招标人填写除“投标单价”栏的内容，投标人在投标时自主确定投标单价。 2.招标人应优先采用工程造价管理机构发布的单价作为基准单价，未发布的，通过市场调查确定其基准单价。
表-20

## E.3 单位工程招标控制价投标报价汇总表(表-04-1)~54
单位工程招标控制价/投标报价汇总表
（适用于一般计税方法）
工程名称：姜州镇姜州安置点烤烟种植配套基础设施建设工程\回烟房三【建筑与装饰工程】 |  | 标段： | 第1页 共2页
序号 | 汇总内容 | 金 额（元） | 其中:暂估价(元)
1 | 分部分项及单价措施项目
1.1 | 土石方工程
1.2 | 砌筑工程
1.3 | 混凝土及钢筋混凝土工程
1.4 | 金属结构工程
1.5 | 门窗工程
1.6 | 屋面及防水工程
1.7 | 楼地面装饰工程
1.8 | 墙、柱面装饰与隔断、幕墙工程
1.9 | 单价措施项目
2 | 总价措施项目 |  | -
2.1 | 其中：安全文明施工费 | 3887.77 | -
3 | 其他项目 |  | -
3.1 | 其中：暂列金额 |  | -
3.2 | 其中：专业工程暂估价 |  | -
3.3 | 其中：计日工 |  | -
3.4 | 其中：总承包服务费 |  | -
注: 1.本表适用于单位工程招标控制价或投标报价的汇总，如无单位工程划分，单项工程也使用本表汇总。 2.税前不含税工程造价6=1+2+3+4+5。（其中各项费用均不含税） 3.销项增值税额=[税前不含税工程造价-按规定不计税的工程设备金额-除税甲供材料（设备）费]×税率。 表-04-1
单位工程招标控制价/投标报价汇总表
（适用于一般计税方法）
工程名称：姜州镇姜州安置点烤烟种植配套基础设施建设工程\回烟房三【建筑与装饰工程】 |  | 标段： | 第2页 共2页
序号 | 汇总内容 | 金 额（元） | 其中:暂估价(元)
4 | 规费 | 1585.25 | -
5 | 创优质工程奖补偿奖励费 |  | -
6 | 税前不含税工程造价 |  | -
6.1 | 其中：除税甲供材料（设备）费 |  | -
7 | 销项增值税额 |  | -
8 | 附加税 |  | -
招标控制价/投标报价总价合计=税前不含税工程造价+销项增值税额+附加税
注: 1.本表适用于单位工程招标控制价或投标报价的汇总，如无单位工程划分，单项工程也使用本表汇总。 2.税前不含税工程造价6=1+2+3+4+5。（其中各项费用均不含税） 3.销项增值税额=[税前不含税工程造价-按规定不计税的工程设备金额-除税甲供材料（设备）费]×税率。 表-04-1

## F.1.1 分部分项工程清单计价表(表-08)【回烟房三‖建~
分部分项工程清单与计价表
工程名称：姜州镇姜州安置点烤烟种植配套基础设施建设工程\回烟房三【建筑与装饰工程】 |  |  |  |  | 标段： |  |  | 第1页共13页
序号 | 项目编码 | 项目名称 | 项目特征描述 | 计量 单位 | 工程量 | 金额（元）
[6 empty] | 综合单价 | 合价 | 其中
[8 empty] | 定额人工费 | 定额机械费 | 暂估价
0101 土石方工程
1 | 010101001442 | 平整场地 | 1.土壤类别：综合土壤 2.弃、取土运距：投标人自行考虑 | m² | 49.52
2 | 010101003443 | 挖沟槽土方 | 1.土壤类别：综合，包含干湿土、耕作土、杂草、灌木丛及根、建筑垃圾、生活垃圾、地下埋填的树兜及地下素填土、杂填土、粉土、粘土、细砂、中砂、卵石、连砂石、泥夹石等 2.开挖方式：机械，包含人工捡底及边坡修整 3.开挖深度：详设计 4.基础钎探：钎杆制作、打钎、拨钎、灌砂等产生的费用包含在综合单价中 5.场内运距、堆场：投标人自行考虑土方平衡利用，运输距离及方式，且服从招标人对堆场要求；装车已计算在综合单价内，由投标人自行考虑 6.其他：满足当地政府对安全文明施工、建筑碴土清运管理等相关规定要求 | m³ | 27.23
本页小计
表-08
分部分项工程清单与计价表
工程名称：姜州镇姜州安置点烤烟种植配套基础设施建设工程\回烟房三【建筑与装饰工程】 |  |  |  |  | 标段： |  |  | 第2页共13页
序号 | 项目编码 | 项目名称 | 项目特征描述 | 计量 单位 | 工程量 | 金额（元）
[6 empty] | 综合单价 | 合价 | 其中
[8 empty] | 定额人工费 | 定额机械费 | 暂估价
3 | 010103001444 | 回填方 | 1.土质要求：满足设计及规范要求 2.密实度要求：满足设计及规范要求 3.粒径要求：满足设计及规范要求 4.夯填(碾压)及回填部位：分层夯实，场内所有部位 5.场内运距、堆场：投标人综合考虑 6.填方来源、运距：借土、买土、场内土方投标人综合考虑 7.综合单价含石方解小，不在单独计费 8.其他：满足当地政府对安全文明施工、建筑碴土清运管理等相关规定要求 | m³ | 17.26
4 | 010103002445 | 余方弃置 | 1.外运料品种：弃土 2.运距：暂按5km考虑，结算时按甲方确认为准 3.其它：满足当地政府对安全文明施工、建筑碴土清运管理等相关规定要求 | m³ | 9.97
分部小计
0104 砌筑工程
5 | 010401001446 | M10水泥砂浆 砖基础 | 1.砖品种、规格、强度等级 ：MU15页岩标砖 2.墙体类型 ：砖基础 3.砂浆强度等级、配合比：M10水泥砂浆 | m³ | 1.44
本页小计
表-08
分部分项工程清单与计价表
工程名称：姜州镇姜州安置点烤烟种植配套基础设施建设工程\回烟房三【建筑与装饰工程】 |  |  |  |  | 标段： |  |  | 第3页共13页
序号 | 项目编码 | 项目名称 | 项目特征描述 | 计量 单位 | 工程量 | 金额（元）
[6 empty] | 综合单价 | 合价 | 其中
[8 empty] | 定额人工费 | 定额机械费 | 暂估价
6 | 010401003447 | M7.5水泥砂浆 实心砖墙 | 1.砖品种、规格、强度等级:页岩标砖 MU10 2.墙体类型 :实心砖墙 3.砂浆强度等级、配合比:水泥砂浆 M7.5 | m³ | 16.03
分部小计
0105 混凝土及钢筋混凝土工程
7 | 010501001448 | 地面垫层 C20 | 1.混凝土种类 ：商品混凝土 2.混凝土强度等级：C20 3.砼拌合料、配合比等：满足规范要求，掺添外加剂需满足设计及规范要求 4.其他：满足设计及施工验收规范要求 | m³ | 4.16
8 | 010501002449 | 带形基础 C25 | 1.混凝土种类：商品毛石混凝土 2.混凝土强度等级：C25 3.砼拌合料、配合比等：满足规范要求，掺添外加剂需满足设计及规范要求 4.其他：满足设计及施工验收规范要求 | m³ | 6.6
9 | 010502002450 | 构造柱 C25 | 1.混凝土种类：商品混凝土 2.混凝土强度等级：C25 3.砼拌合料、配合比等：满足规范要求，掺添外加剂需满足设计及规范要求 4.其他：满足设计及施工验收规范要求 | m³ | 2.19
本页小计
表-08
分部分项工程清单与计价表
工程名称：姜州镇姜州安置点烤烟种植配套基础设施建设工程\回烟房三【建筑与装饰工程】 |  |  |  |  | 标段： |  |  | 第4页共13页
序号 | 项目编码 | 项目名称 | 项目特征描述 | 计量 单位 | 工程量 | 金额（元）
[6 empty] | 综合单价 | 合价 | 其中
[8 empty] | 定额人工费 | 定额机械费 | 暂估价
10 | 010502002451 | 构造柱 C30 | 1.混凝土种类：商品混凝土 2.混凝土强度等级：C30 3.砼拌合料、配合比等：满足规范要求，掺添外加剂需满足设计及规范要求 4.其他：满足设计及施工验收规范要求 | m³ | 0.32
11 | 010503004452 | 地圈梁 C30 | 1.混凝土种类：商品混凝土 2.混凝土强度等级：C30 3.砼拌合料、配合比等：满足规范要求，掺添外加剂需满足设计及规范要求 4.其他：满足设计及施工验收规范要求 | m³ | 2.8
12 | 010503004453 | 圈梁 C25 | 1.混凝土种类：商品混凝土 2.混凝土强度等级：C25 3.砼拌合料、配合比等：满足规范要求，掺添外加剂需满足设计及规范要求 4.其他：满足设计及施工验收规范要求 | m³ | 2.22
13 | 010503005454 | 过梁 C25 | 1.混凝土种类:商品混凝土 2.混凝土强度等级：C25 3.砼拌合料、配合比等：满足规范要求，掺添外加剂需满足设计及规范要求 4.其他：满足设计及施工验收规范要求 | m³ | 0.47
本页小计
表-08
分部分项工程清单与计价表
工程名称：姜州镇姜州安置点烤烟种植配套基础设施建设工程\回烟房三【建筑与装饰工程】 |  |  |  |  | 标段： |  |  | 第5页共13页
序号 | 项目编码 | 项目名称 | 项目特征描述 | 计量 单位 | 工程量 | 金额（元）
[6 empty] | 综合单价 | 合价 | 其中
[8 empty] | 定额人工费 | 定额机械费 | 暂估价
14 | 010507007455 | 现浇带 C25 | 1.混凝土种类：商品混凝土 2.混凝土强度等级：C25 3.砼拌合料、配合比等：满足规范要求，掺添外加剂需满足设计及规范要求 4.其他：满足设计及施工验收规范要求 | m³ | 0.38
15 | 010515001456 | 砌体加筋 HRB400E φ 6 | 1.钢筋种类、规格：现浇构件钢筋 HRB400E φ 6 2.钢筋的除锈、连接方式、施工搭接及搭接导致箍筋加密等综合考虑，费用包括在投标报价综合单价内 3.弧形构件钢筋投标人综合考虑，进入综合单价中 4.钢筋连接方式无论采用绑扎、焊接、机械连接、套筒连接等由投标人按招标技术要求实施，其费用包括在综合单价中 5.投标人综合考虑埋设的方式,无论采用预留、植筋或其他方式施工，其所有费用均包括在所报综合单价中不再另行计取 6.其他：满足技术规范及施工验收规范要求 | t | 0.025
本页小计
表-08
分部分项工程清单与计价表
工程名称：姜州镇姜州安置点烤烟种植配套基础设施建设工程\回烟房三【建筑与装饰工程】 |  |  |  |  | 标段： |  |  | 第6页共13页
序号 | 项目编码 | 项目名称 | 项目特征描述 | 计量 单位 | 工程量 | 金额（元）
[6 empty] | 综合单价 | 合价 | 其中
[8 empty] | 定额人工费 | 定额机械费 | 暂估价
16 | 010515001457 | 现浇构件钢筋 HRB400E 直径 φ6 | 1.钢筋种类、规格：HRB400E 直径 φ6 2.钢筋的除锈、连接方式、施工搭接及搭接导致箍筋加密等综合考虑，费用包括在投标报价综合单价内 3.弧形构件钢筋投标人综合考虑，进入综合单价中 4.钢筋连接方式无论采用绑扎、焊接、机械连接、套筒连接等由投标人按招标技术要求实施，其费用包括在综合单价中 5.投标人综合考虑埋设的方式,无论采用预留、植筋或其他方式施工，其所有费用均包括在所报综合单价中不再另行计取 6.其他：满足技术规范及施工验收规范要求 | t | 0.185
本页小计
表-08
分部分项工程清单与计价表
工程名称：姜州镇姜州安置点烤烟种植配套基础设施建设工程\回烟房三【建筑与装饰工程】 |  |  |  |  | 标段： |  |  | 第7页共13页
序号 | 项目编码 | 项目名称 | 项目特征描述 | 计量 单位 | 工程量 | 金额（元）
[6 empty] | 综合单价 | 合价 | 其中
[8 empty] | 定额人工费 | 定额机械费 | 暂估价
17 | 010515001458 | 现浇构件钢筋 HRB400E 直径φ8~10 | 1.钢筋种类、规格：HRB400E φ8~10 2.钢筋的除锈、连接方式、施工搭接及搭接导致箍筋加密等综合考虑，费用包括在投标报价综合单价内 3.弧形构件钢筋投标人综合考虑，进入综合单价中 4.钢筋连接方式无论采用绑扎、焊接、机械连接、套筒连接等由投标人按招标技术要求实施，其费用包括在综合单价中 5.投标人综合考虑埋设的方式,无论采用预留、植筋或其他方式施工，其所有费用均包括在所报综合单价中不再另行计取 6.其他：满足技术规范及施工验收规范要求 | t | 0.049
本页小计
表-08
分部分项工程清单与计价表
工程名称：姜州镇姜州安置点烤烟种植配套基础设施建设工程\回烟房三【建筑与装饰工程】 |  |  |  |  | 标段： |  |  | 第8页共13页
序号 | 项目编码 | 项目名称 | 项目特征描述 | 计量 单位 | 工程量 | 金额（元）
[6 empty] | 综合单价 | 合价 | 其中
[8 empty] | 定额人工费 | 定额机械费 | 暂估价
18 | 010515001459 | 现浇构件钢筋 HRB400E 直径≤φ10 | 1.钢筋种类、规格：HRB400E 直径≤φ10 2.钢筋的除锈、连接方式、施工搭接及搭接导致箍筋加密等综合考虑，费用包括在投标报价综合单价内 3.弧形构件钢筋投标人综合考虑，进入综合单价中 4.钢筋连接方式无论采用绑扎、焊接、机械连接、套筒连接等由投标人按招标技术要求实施，其费用包括在综合单价中 5.投标人综合考虑埋设的方式,无论采用预留、植筋或其他方式施工，其所有费用均包括在所报综合单价中不再另行计取 6.其他：满足技术规范及施工验收规范要求 | t | 0.234
本页小计
表-08
分部分项工程清单与计价表
工程名称：姜州镇姜州安置点烤烟种植配套基础设施建设工程\回烟房三【建筑与装饰工程】 |  |  |  |  | 标段： |  |  | 第9页共13页
序号 | 项目编码 | 项目名称 | 项目特征描述 | 计量 单位 | 工程量 | 金额（元）
[6 empty] | 综合单价 | 合价 | 其中
[8 empty] | 定额人工费 | 定额机械费 | 暂估价
19 | 010515001460 | 现浇构件钢筋 HRB400E φ12～14 | 1.钢筋种类、规格：HRB400E φ12～14 2.钢筋的除锈、连接方式、施工搭接及搭接导致箍筋加密等综合考虑，费用包括在投标报价综合单价内 3.弧形构件钢筋投标人综合考虑，进入综合单价中 4.钢筋连接方式无论采用绑扎、焊接、机械连接、套筒连接等由投标人按招标技术要求实施，其费用包括在综合单价中 5.投标人综合考虑埋设的方式,无论采用预留、植筋或其他方式施工，其所有费用均包括在所报综合单价中不再另行计取 6.其他：满足技术规范及施工验收规范要求 | t | 0.51
分部小计
0106 金属结构工程
本页小计
表-08
分部分项工程清单与计价表
工程名称：姜州镇姜州安置点烤烟种植配套基础设施建设工程\回烟房三【建筑与装饰工程】 |  |  |  |  | 标段： |  |  | 第10页共13页
序号 | 项目编码 | 项目名称 | 项目特征描述 | 计量 单位 | 工程量 | 金额（元）
[6 empty] | 综合单价 | 合价 | 其中
[8 empty] | 定额人工费 | 定额机械费 | 暂估价
20 | 010602001461 | 钢屋架制安 | 1.钢材品种、规格：热镀锌矩管Q235B 2.构件类型：钢屋架 3.安装高度：3.6m 4.油漆:属底漆两遍,局部刮丙苯乳胶腻子,打磨,满刮丙苯乳胶腻子,打磨,刷第一遍醇酸磁漆,复补丙苯乳胶腻子,磨光,湿布擦净,刷第二遍醇酸磁漆,磨光,湿布擦净,刷第三遍醇酸磁漆 5.其他满足设计及规范要求 | t | 0.141
21 | 010606002462 | 钢檩条制安 | 1.钢材品种、规格：热镀锌矩管Q235B 2.构件类型：钢檩条 3.安装高度：3.6m 4.油漆:属底漆两遍,局部刮丙苯乳胶腻子,打磨,满刮丙苯乳胶腻子,打磨,刷第一遍醇酸磁漆,复补丙苯乳胶腻子,磨光,湿布擦净,刷第二遍醇酸磁漆,磨光,湿布擦净,刷第三遍醇酸磁漆 5.其他满足设计及规范要求 | t | 0.379
本页小计
表-08
分部分项工程清单与计价表
工程名称：姜州镇姜州安置点烤烟种植配套基础设施建设工程\回烟房三【建筑与装饰工程】 |  |  |  |  | 标段： |  |  | 第11页共13页
序号 | 项目编码 | 项目名称 | 项目特征描述 | 计量 单位 | 工程量 | 金额（元）
[6 empty] | 综合单价 | 合价 | 其中
[8 empty] | 定额人工费 | 定额机械费 | 暂估价
22 | 010605002463 | 50mm厚岩棉夹芯板墙面 | 1.钢材品种：50厚岩棉夹芯板 2.龙骨：30*30*1.5矩管龙骨，网格纵横向间距500x500 3.钢结构油漆:属底漆两遍,局部刮丙苯乳胶腻子,打磨,满刮丙苯乳胶腻子,打磨,刷第一遍醇酸磁漆,复补丙苯乳胶腻子,磨光,湿布擦净,刷第二遍醇酸磁漆,磨光,湿布擦净,刷第三遍醇酸磁漆 4.其他满足设计及规范要求 | m² | 29.34
分部小计
0108 门窗工程
23 | 010802001464 | 成品单扇钢质门套装门 | 1.门类型：成品单扇钢质门套装门 2.五金材料：门锁、拉手、铰链 3.其他满足设计和规范要求 | m² | 8.8
24 | 010807001465 | 铝合金中空玻璃推拉窗（带纱窗）） | 1.窗类型：铝合金中空玻璃推拉窗（带纱窗）C1215 2.窗洞尺寸：1200mm×1500mm 3.玻璃品种、厚度：中空玻璃 4.五金材料：滑轮滑轨、卡锁 | m² | 7.2
25 | 010607002466 | 不锈钢防盗栏 | 1.名称：不锈钢防盗栏 2.其他：符合设计及规范要求 | m² | 7.2
分部小计
0109 屋面及防水工程
本页小计
表-08
分部分项工程清单与计价表
工程名称：姜州镇姜州安置点烤烟种植配套基础设施建设工程\回烟房三【建筑与装饰工程】 |  |  |  |  | 标段： |  |  | 第12页共13页
序号 | 项目编码 | 项目名称 | 项目特征描述 | 计量 单位 | 工程量 | 金额（元）
[6 empty] | 综合单价 | 合价 | 其中
[8 empty] | 定额人工费 | 定额机械费 | 暂估价
26 | 010901002467 | 50mm厚岩棉夹芯板屋面 | 1.型材品种、规格：50厚岩棉夹芯板 2.金属檩条材料品种、规格：另计 3.接缝、嵌缝材料种类：玻璃胶 4.屋脊做法参见17J925-1-5/2-27 6.檐口做法参见17J925-1-1/2-25 | m² | 76.54
27 | 010903003468 | 砖基础防潮 | 1.防水（潮）部位:墙身 2.防水（潮）厚度:20mm厚 3.砂浆配合比:1：2水泥砂浆 4.外加剂材料种类:3～5%防水剂 | m² | 12.54
分部小计
0111 楼地面装饰工程
28 | 011101001469 | 水泥砂浆地面 | 1.素土夯实基土； 2.100mm厚C20混凝土垫层找坡表面赶平；（另计） 3.水泥浆水灰比0.45结合层一道； 4.20mm厚1:3水泥砂浆找平层； 5.20mm厚1:3水泥砂浆面层铁板赶光。 | m² | 41.59
分部小计
0112 墙、柱面装饰与隔断、幕墙工程
29 | 011201001470 | 内墙面水泥砂浆抹灰 | 1.墙体类型：砖内墙 2.底层厚度、砂浆配合比：7mm厚1:3水泥砂浆打底扫毛 3.面层厚度、砂浆配合比：5mm厚1:2.5水泥砂浆罩面磨光 | m² | 88.66
本页小计
表-08
分部分项工程清单与计价表
工程名称：姜州镇姜州安置点烤烟种植配套基础设施建设工程\回烟房三【建筑与装饰工程】 |  |  |  |  | 标段： |  |  | 第13页共13页
序号 | 项目编码 | 项目名称 | 项目特征描述 | 计量 单位 | 工程量 | 金额（元）
[6 empty] | 综合单价 | 合价 | 其中
[8 empty] | 定额人工费 | 定额机械费 | 暂估价
30 | 011201001471 | 外墙墙面水泥砂浆抹灰 | 1.基层墙体(混凝土基层须先刷界面处理剂) 2.满挂一层耐碱玻纤网格布（130g/m²，搭接宽度50mm） 3.12厚1:2.5水泥砂浆找平，分两层压实、抹平 4.8厚1:3水泥砂浆面层 | m² | 92.76
分部小计
本页小计
合 计
表-08

## F.1.2 单价措施项目清单计价表(表-08)【回烟房三‖建~
单价措施项目清单与计价表
工程名称：姜州镇姜州安置点烤烟种植配套基础设施建设工程\回烟房三【建筑与装饰工程】 |  |  |  |  | 标段： |  |  | 第1页共4页
序号 | 项目编码 | 项目名称 | 项目特征描述 | 计量 单位 | 工程量 | 金额（元）
[6 empty] | 综合单价 | 合价 | 其中
[8 empty] | 定额人工费 | 定额机械费 | 暂估价
脚手架工程
1 | 011701001480 | 综合脚手架 | 1.建筑结构形式 ：砖混结构 2.檐口高度：详设计图 3.搭设方式及启动装置：综合 4.搭设高度：详设计图 5.满足设计及现行施工验收规范要求，报价中包含完成此项目的全部工作内容的费用 | m² | 49.52
小计
混凝土模板及支架（撑）
2 | 011702001481 | 条形基础模板安拆 | 1.支模高度：综合 2.模板类型：综合 3.支架材料：综合 4.本项目投标人应根据施工经验，现场实际情况和企业自身情况综合考虑综合单价，不论采用何种支架方式均不做调整 5.本项目工程量计算规则执行2020《四川省建设工程工程量清单计价定额》相应章节 6.其他：满足设计、招标文件、相关图集、现行施工及验收规范等相关要求 | m² | 26.4
本页小计
表-08
单价措施项目清单与计价表
工程名称：姜州镇姜州安置点烤烟种植配套基础设施建设工程\回烟房三【建筑与装饰工程】 |  |  |  |  | 标段： |  |  | 第2页共4页
序号 | 项目编码 | 项目名称 | 项目特征描述 | 计量 单位 | 工程量 | 金额（元）
[6 empty] | 综合单价 | 合价 | 其中
[8 empty] | 定额人工费 | 定额机械费 | 暂估价
3 | 011702003482 | 构造柱模板安拆 | 1.支模高度：综合 2.模板类型：综合 3.支架材料：综合 4.本项目投标人应根据施工经验，现场实际情况和企业自身情况综合考虑综合单价，不论采用何种支架方式均不做调整 5.本项目工程量计算规则执行2020《四川省建设工程工程量清单计价定额》相应章节 6.其他：满足设计、招标文件、相关图集、现行施工及验收规范等相关要求 | m² | 19.45
4 | 011702008483 | 地圈梁模板安拆 | 1.支模高度：综合 2.模板类型：综合 3.支架材料：综合 4.本项目投标人应根据施工经验，现场实际情况和企业自身情况综合考虑综合单价，不论采用何种支架方式均不做调整 5.本项目工程量计算规则执行2020《四川省建设工程工程量清单计价定额》相应章节 6.其他：满足设计、招标文件、相关图集、现行施工及验收规范等相关要求 | m² | 19.8
本页小计
表-08
单价措施项目清单与计价表
工程名称：姜州镇姜州安置点烤烟种植配套基础设施建设工程\回烟房三【建筑与装饰工程】 |  |  |  |  | 标段： |  |  | 第3页共4页
序号 | 项目编码 | 项目名称 | 项目特征描述 | 计量 单位 | 工程量 | 金额（元）
[6 empty] | 综合单价 | 合价 | 其中
[8 empty] | 定额人工费 | 定额机械费 | 暂估价
5 | 011702008484 | 圈梁模板安拆 | 1.支模高度：综合 2.模板类型：综合 3.支架材料：综合 4.本项目投标人应根据施工经验，现场实际情况和企业自身情况综合考虑综合单价，不论采用何种支架方式均不做调整 5.本项目工程量计算规则执行2020《四川省建设工程工程量清单计价定额》相应章节 6.其他：满足设计、招标文件、相关图集、现行施工及验收规范等相关要求 | m² | 21.85
6 | 011702009485 | 过梁模板安拆 | 1.支模高度：综合 2.模板类型：综合 3.支架材料：综合 4.本项目投标人应根据施工经验，现场实际情况和企业自身情况综合考虑综合单价，不论采用何种支架方式均不做调整 5.本项目工程量计算规则执行2020《四川省建设工程工程量清单计价定额》相应章节 6.其他：满足设计、招标文件、相关图集、现行施工及验收规范等相关要求 | m² | 6
本页小计
表-08
单价措施项目清单与计价表
工程名称：姜州镇姜州安置点烤烟种植配套基础设施建设工程\回烟房三【建筑与装饰工程】 |  |  |  |  | 标段： |  |  | 第4页共4页
序号 | 项目编码 | 项目名称 | 项目特征描述 | 计量 单位 | 工程量 | 金额（元）
[6 empty] | 综合单价 | 合价 | 其中
[8 empty] | 定额人工费 | 定额机械费 | 暂估价
7 | 011702025486 | 现浇带模板安拆 | 1.支模高度：综合 2.模板类型：综合 3.支架材料：综合 4.本项目投标人应根据施工经验，现场实际情况和企业自身情况综合考虑综合单价，不论采用何种支架方式均不做调整 5.本项目工程量计算规则执行2020《四川省建设工程工程量清单计价定额》相应章节 6.其他：满足设计、招标文件、相关图集、现行施工及验收规范等相关要求 | m² | 3.31
小计
本页小计
合 计
表-08

## F.4 总价措施项目清单与计价表(表-11)带计算明细,~55
总价措施项目清单与计价表
工程名称：姜州镇姜州安置点烤烟种植配套基础设施建设工程\回烟房三【建筑与装饰工程】 |  |  |  | 标段： |  |  | 第1页共2页
序号 | 项目编码 | 项目名称 | 计算基础 | 费率 （%） | 金额 （元） | 调整费率 (%) | 调整后金额 (元) | 备注
定额(人工费+机械费)
1 | 011707001472 | 安全文明施工费 |  | 项
| ① | 环境保护费 | 税前建安工程造价（不含总价措施项目费） | 0.22
| ② | 文明施工费 | 税前建安工程造价（不含总价措施项目费） | 1.3
| ③ | 安全施工费 | 税前建安工程造价（不含总价措施项目费） | 2.96
| ④ | 临时设施费 | 税前建安工程造价（不含总价措施项目费） | 1.68
2 | 011707002473 | 夜间施工增加费 |  | 项
| ① | 夜间施工费 | 税前建安工程造价（不含总价措施项目费） | 0.09
3 | 011707003474 | 非夜间施工照明 |  | 项
4 | 011707004475 | 二次搬运费 |  | 项
| ① | 二次搬运费 | 税前建安工程造价（不含总价措施项目费） | 0.04
5 | 011707005476 | 冬雨季施工增加费 |  | 项
| ① | 冬雨季施工 | 税前建安工程造价（不含总价措施项目费） | 0.07
6 | 011707006477 | 地上、地下设施、建筑物的临时保护设施 |  | 项
7 | 011707007478 | 已完工程及设备保护费 |  | 项
注：按施工方案计算的措施费，若无“计算基础”和“费率”的数值，也可只填“金额”数值，但应在备注栏说明施工方案出处或计算方法。用于投标报价时，“调整费率”及“调整后的金额”无需填写。
表-11
总价措施项目清单与计价表
工程名称：姜州镇姜州安置点烤烟种植配套基础设施建设工程\回烟房三【建筑与装饰工程】 |  |  |  | 标段： |  |  | 第2页共2页
序号 | 项目编码 | 项目名称 | 计算基础 | 费率 （%） | 金额 （元） | 调整费率 (%) | 调整后金额 (元) | 备注
定额(人工费+机械费)
8 | 011707008479 | 工程定位复测费 |  | 项
| ① | 工程定位复测 | 税前建安工程造价（不含总价措施项目费） | 0.02
合计
注：按施工方案计算的措施费，若无“计算基础”和“费率”的数值，也可只填“金额”数值，但应在备注栏说明施工方案出处或计算方法。用于投标报价时，“调整费率”及“调整后的金额”无需填写。
表-11

## G.1 其他项目清单与计价汇总表(表-12)-带金额【回~56
其他项目清单与计价汇总表
工程名称：姜州镇姜州安置点烤烟种植配套基础设施建设工程\回烟房三【建筑与装饰工程】 |  | 标段： |  | 第1页共1页
序号 | 项 目 名 称 | 金额(元) | 结算金额（元） | 备注
1 | 暂列金额 |  |  | 明细详见表-12-1
2 | 暂估价
2.1 | 材料(工程设备)暂估价/结算价 | - |  | 明细详见表-12-2
2.2 | 专业工程暂估价/结算价 |  |  | 明细详见表-12-3
3 | 计日工 |  |  | 明细详见表-12-4
4 | 总承包服务费 |  |  | 明细详见表-12-5
合 计 |  |  | - | -
注：材料（工程设备）暂估单价进入清单项目综合单价，此处不汇总。 表-12

## G.2 暂列金额明细表(表-12-1)【回烟房三‖建筑与装饰~
暂列金额明细表
工程名称：姜州镇姜州安置点烤烟种植配套基础设施建设工程\回烟房三【建筑与装饰工程】 |  | 标段： |  | 第1页共1页
序号 | 项目名称 | 计量单位 | 暂定金额(元) | 备注
1 | 暂列金额 | 项
合 计 |  |  |  | -
注：此表由招标人填写，如不能详列，也可只列暂定金额总额，投标人应将上述暂列金额计入投标总价中。 表-12-1

## G.3 材料(工程设备)暂估单价及调整表(表-12-2)~57
材料(工程设备)暂估单价及调整表
工程名称：姜州镇姜州安置点烤烟种植配套基础设施建设工程\回烟房三【建筑与装饰工程】 | [5 empty] | 标段： |  |  | 第1页共1页
序号 | 材料(工程设备) 名称、规格、型号 | 计量 单位 | 数量 |  | 暂估(元) |  | 确认(元) |  | 差额±(元) |  | 备注
|  |  | 暂估 | 确认 | 单价 | 合价 | 单价 | 合价 | 单价 | 合价
合计
注：此表由招标人填写“暂估单价”，并在备注栏说明暂估价的材料、工程设备拟用在那些清单项目上，投标人应将上述材料、工程设备暂估单价计入工程量清单综合单价报价中。工程结算时，依据承发包双方确认价调整差额。 表-12-2

## G.4 专业工程暂估价表(表-12-3)【回烟房三‖建筑与装~
专业工程暂估价及结算价表
工程名称：姜州镇姜州安置点烤烟种植配套基础设施建设工程\回烟房三【建筑与装饰工程】 |  |  |  | 标段： |  | 第1页 共1页
序号 | 工程名称 | 工程内容 | 暂估金额(元) | 结算金额(元) | 差额±（元） | 备注
合 计 |  |  |  | - | - | -
注：此表“暂估金额”由招标人填写，投标人应将“暂估金额”计入投标总价中。结算时按合同约定结算金额填写。 表-12-3

## G.5 计日工表(表-12-4)【回烟房三‖建筑与装饰工程】
计 日 工 表
工程名称：姜州镇姜州安置点烤烟种植配套基础设施建设工程\回烟房三【建筑与装饰工程】 |  |  |  | 标段： |  | 第1页共1页
编号 | 项目名称 | 单位 | 暂定数量 | 实际数量 | 综合单价(元) | 合价(元)
[6 empty] | 暂定 | 实际
一 | 人工
1 | 房屋建筑、仿古建筑、市政、园林绿化、抹灰工程、构筑物、爆破、城市轨道交通、既有及小区改造房屋建筑维修与加固、城市地下综合管廊、绿色建筑、装配式房屋建筑、城市道路桥梁养护维修、排水管网非开挖修复工程普工 | 工日
2 | 装饰（抹灰工程除外）、通用安装工程普工 | 工日
3 | 房屋建筑、仿古建筑、市政、园林绿化、抹灰工程、构筑物、爆破、城市轨道交通、既有及小区改造房屋建筑维修与加固、城市地下综合管廊、绿色建筑、装配式房屋建筑、城市道路桥梁养护维修、排水管网非开挖修复工程技工 | 工日
4 | 装饰（抹灰工程除外）、通用安装工程技工 | 工日
5 | 高级技工 | 工日
人工小计
二 | 材料
材料小计
三 | 施工机械
施工机械小计
总 计
注:1、此表项目名称、暂定数量由招标人填写，编制招标控制价时，单价由招标人按有关计价规定确定；投标时，单价由投标人自主报价，按暂定数量计算合价计入投标总价中。结算时，按发承包双方确认的实际数量计算合价。若采用一般计税法，材料单价、施工机械台班单价应不含税。 2、此表综合单价中包括管理费、利润、安全文明施工费等。
表-12-4

## G.6 总承包服务费计价表(表-12-5)【回烟房三‖建筑与~
总承包服务费计价表
工程名称：姜州镇姜州安置点烤烟种植配套基础设施建设工程\回烟房三【建筑与装饰工程】 |  |  |  | 标段： |  | 第1页 共1页
序号 | 项目名称 | 项目价值(元） | 服务内容 | 计算基础 | 费率（%） | 金额（元）
- | 合计 | - | - | - | -
注：此表项目名称、服务内容由招标人填写，编制招标控制价时，费率及金额由招标人按有关计价规定确定；投标时，费率及金额由投标人自主报价，计入投标总价中。 表-12-5

## K.1 发包人提供材料和工程设备一览表(表-19)【回烟房三~
发包人提供材料和工程设备一览表
工程名称：姜州镇姜州安置点烤烟种植配套基础设施建设工程\回烟房三【建筑与装饰工程】 |  |  |  | 标段： |  | 第1页共1页
序号 | 材料(工程设备)名称、规格、型号 | 单位 | 数量 | 单价(元) | 交货方式 | 送达地点 | 备注
注：此表由招标人填写，供投标人在投标报价时确定总承包服务费时参考。
表-19

## K.2 承包人提供主要材料和工程设备一览表(表-20)【~58
承包人提供主要材料和工程设备一览表 （适用造价信息差额调整法）
工程名称：姜州镇姜州安置点烤烟种植配套基础设施建设工程\回烟房三【建筑与装饰工程】 |  |  |  |  | 标段： |  | 第1页共3页
序号 | 名称、规格、型号 | 单位 | 数量 | 风险系数% | 基准单价(元) | 投标单价(元) | 发承包人确认单价(元) | 备注
1 | 水 | m³ | 12.889 |  | 2.38
2 | 其他材料费 | 元 | 581.118 |  | 1.00
3 | 柴油(机械) | L | 34.142 |  | 6.64
4 | 汽油(机械) | L | 0.721 |  | 7.13
5 | 水泥 32.5 | kg | 3739.117 |  | 0.31
6 | 商品混凝土 C30 | m³ | 3.136 |  | 470.87
7 | 摊销卡具和支撑钢材 | kg | 16.455 |  | 4.51
8 | 复合模板 | m² | 24.108 |  | 38.38
9 | 二等锯材 | m³ | 0.67 |  | 1565.75
10 | 标准砖 | 千匹 | 9.315 |  | 483.28
11 | 细砂 | m³ | 4.699 |  | 120.00
12 | 膨胀螺栓(金属胀锚螺栓) M8×75 | 套 | 38.232 |  | 0.24
13 | 商品混凝土 C25 | m³ | 5.286 |  | 461.17
14 | 商品混凝土 C20 | m³ | 4.202 |  | 451.46
15 | 中砂 | m³ | 6.38 |  | 98.00
16 | 焊条 (高强钢筋用) | kg | 4.406 |  | 7.65
17 | 锯材 综合 | m³ | 0.021 |  | 1565.75
18 | 脚手架钢材 | kg | 12.246 |  | 4.34
注:1.此表由招标人填写除“投标单价”栏的内容，投标人在投标时自主确定投标单价。 2.招标人应优先采用工程造价管理机构发布的单价作为基准单价，未发布的，通过市场调查确定其基准单价。
表-20
承包人提供主要材料和工程设备一览表 （适用造价信息差额调整法）
工程名称：姜州镇姜州安置点烤烟种植配套基础设施建设工程\回烟房三【建筑与装饰工程】 |  |  |  |  | 标段： |  | 第2页共3页
序号 | 名称、规格、型号 | 单位 | 数量 | 风险系数% | 基准单价(元) | 投标单价(元) | 发承包人确认单价(元) | 备注
19 | 防水剂 | kg | 6.138 |  | 4.62
20 | 毛石 | m³ | 1.816 |  | 75.00
21 | 耐碱玻纤网格布 | m² | 98.739 |  | 2.52
22 | 电焊丝 | kg | 2.859 |  | 4.51
23 | 角铝 25.4×1 | m | 20.273 |  | 2.50
24 | 铝拉铆钉 M5×40 | 100个 | 13.616 |  | 8.00
25 | 防水密封胶 | 支 | 57.62 |  | 10.26
26 | 彩钢内外扣槽 | m | 64.413 |  | 4.00
27 | 橡皮密封条 20×4 | m | 183.352 |  | 6.00
28 | 膨胀螺栓 M10 | 套 | 11.72 |  | 0.34
29 | HRB400E 直径≤φ10 | t | 0.25 |  | 3157.46
30 | HRB400E φ12～14 | t | 0.543 |  | 3028.24
31 | 低合金钢焊条 E43系列 | kg | 15.221 |  | 4.51
32 | 热镀锌矩管 | t | 0.561 |  | 4111.55
33 | 焊条 综合 | kg | 0.288 |  | 4.51
34 | 膨胀螺栓 | 套 | 21.6 |  | 0.14
35 | 不锈钢防盗栏 | m² | 7.2 |  | 132.88
36 | 螺栓 | 个 | 66.511 |  | 0.25
注:1.此表由招标人填写除“投标单价”栏的内容，投标人在投标时自主确定投标单价。 2.招标人应优先采用工程造价管理机构发布的单价作为基准单价，未发布的，通过市场调查确定其基准单价。
表-20
承包人提供主要材料和工程设备一览表 （适用造价信息差额调整法）
工程名称：姜州镇姜州安置点烤烟种植配套基础设施建设工程\回烟房三【建筑与装饰工程】 |  |  |  |  | 标段： |  | 第3页共3页
序号 | 名称、规格、型号 | 单位 | 数量 | 风险系数% | 基准单价(元) | 投标单价(元) | 发承包人确认单价(元) | 备注
37 | 矩管30*30*1.5 | m | 29.34 |  | 5.17
38 | 商品毛石混凝土 C25 | m³ | 5.724 |  | 461.17
39 | HRB400E 直径 φ6 | t | 0.224 |  | 3490.24
40 | HRB400E 直径φ8~10 | t | 0.052 |  | 3157.46
41 | 50厚岩棉夹芯板 | m² | 112.148 |  | 35.40
42 | 红丹酚醛防锈漆 | kg | 3.76 |  | 12.22
43 | 汽油 | L | 1.501 |  | 7.13
44 | 醇酸磁漆 | kg | 10.128 |  | 13.28
45 | 醇酸稀释剂 | kg | 2.675 |  | 9.96
46 | 成品单扇钢质门套装门 | m² | 8.518 |  | 375.15
47 | 铝合金中空玻璃推拉窗（带纱窗） | m² | 6.841 |  | 280.73
注:1.此表由招标人填写除“投标单价”栏的内容，投标人在投标时自主确定投标单价。 2.招标人应优先采用工程造价管理机构发布的单价作为基准单价，未发布的，通过市场调查确定其基准单价。
表-20

## E.3 单位工程招标控制价投标报价汇总表(表-04-1)~59
单位工程招标控制价/投标报价汇总表
（适用于一般计税方法）
工程名称：姜州镇姜州安置点烤烟种植配套基础设施建设工程\回烟房三【安装工程】 |  | 标段： | 第1页 共1页
序号 | 汇总内容 | 金 额（元） | 其中:暂估价(元)
1 | 分部分项及单价措施项目
1.1 | 电气工程
1.2 | 单价措施项目
2 | 总价措施项目 |  | -
2.1 | 其中：安全文明施工费 | 399.63 | -
3 | 其他项目 |  | -
3.1 | 其中：暂列金额 |  | -
3.2 | 其中：专业工程暂估价 |  | -
3.3 | 其中：计日工 |  | -
3.4 | 其中：总承包服务费 |  | -
4 | 规费 | 251.40 | -
5 | 创优质工程奖补偿奖励费 |  | -
6 | 税前不含税工程造价 |  | -
6.1 | 其中：除税甲供材料（设备）费 |  | -
7 | 销项增值税额 |  | -
8 | 附加税 |  | -
招标控制价/投标报价总价合计=税前不含税工程造价+销项增值税额+附加税
注: 1.本表适用于单位工程招标控制价或投标报价的汇总，如无单位工程划分，单项工程也使用本表汇总。 2.税前不含税工程造价6=1+2+3+4+5。（其中各项费用均不含税） 3.销项增值税额=[税前不含税工程造价-按规定不计税的工程设备金额-除税甲供材料（设备）费]×税率。 表-04-1

## F.1.1 分部分项工程清单计价表(表-08)【回烟房三‖安~
分部分项工程清单与计价表
工程名称：姜州镇姜州安置点烤烟种植配套基础设施建设工程\回烟房三【安装工程】 |  |  |  |  | 标段： |  |  | 第1页共5页
序号 | 项目编码 | 项目名称 | 项目特征描述 | 计量 单位 | 工程量 | 金额（元）
[6 empty] | 综合单价 | 合价 | 其中
[8 empty] | 定额人工费 | 定额机械费 | 暂估价
电气工程
1 | 030404017487 | 照明配电箱 AL1 3KW | 1.名称：照明配电箱 2.型号：AL1 3.规格：Pe=3KW、Kd=1、Cosφ=0.90、Pjs=3KW Ijs=15.15A 4.基础形式、材质、规格：非标铁制,明装箱 5.接线端子材质、规格：A型应急照明集中电源配电箱输出DC36V蓄电池初装容量是持续供电时间的3倍,消防负荷 6.端子板外部接线材质、规格：满足规范要求 7.安装方式：明装，底边距地1.5m IP67带遮雨棚 | 台 | 1
2 | 030411004488 | 电气配线 WDZ-BYJ-2.5mm² | 1.名称：电气配线 2.配线形式：管内穿线 3.规格型号：WDZ-BYJ-2.5mm² 4.材质：铜芯绝缘导线 5.其他：投标人应充分考虑满足招标文件、《技术标准及要求》、满足规范、合同的要求 | m | 80.6
本页小计
表-08
分部分项工程清单与计价表
工程名称：姜州镇姜州安置点烤烟种植配套基础设施建设工程\回烟房三【安装工程】 |  |  |  |  | 标段： |  |  | 第2页共5页
序号 | 项目编码 | 项目名称 | 项目特征描述 | 计量 单位 | 工程量 | 金额（元）
[6 empty] | 综合单价 | 合价 | 其中
[8 empty] | 定额人工费 | 定额机械费 | 暂估价
3 | 030411004489 | 电气配线 WDZ-BYJ-4mm² | 1.名称：电气配线 2.配线形式：管内穿线 3.规格型号： WDZ-BYJ-4mm² 4.材质：铜芯绝缘导线 5.其他：投标人应充分考虑满足招标文件、《技术标准及要求》、满足规范、合同的要求 | m | 54.95
4 | 030411001490 | 电气配管 PC20 | 1.名称：电气配管 2.材质：刚性阻燃管 3.规格：PC20 4.配置形式及部位：综合 5.包含剔沟槽、修复、防腐及支架制作安装等费用综合考虑在内 6.其他：投标人应充分考虑满足招标文件、《技术标准及要求》、满足规范、合同的要求 | m | 42.98
5 | 030412002491 | 吸顶灯 1x24W | 1.名称：吸顶灯 1x24W 2.型号、规格：1x24W 3.安装形式：吸顶安装 4.接线盒：接线盒（另列清单） | 套 | 4
6 | 030404034492 | 单联单控暗装开关 | 1.名称：单联单控暗装开关 2.材质：塑料 3.规格：250V 10A 4.安装方式：暗装,距地+1.3m | 个 | 4
本页小计
表-08
分部分项工程清单与计价表
工程名称：姜州镇姜州安置点烤烟种植配套基础设施建设工程\回烟房三【安装工程】 |  |  |  |  | 标段： |  |  | 第3页共5页
序号 | 项目编码 | 项目名称 | 项目特征描述 | 计量 单位 | 工程量 | 金额（元）
[6 empty] | 综合单价 | 合价 | 其中
[8 empty] | 定额人工费 | 定额机械费 | 暂估价
7 | 030404035493 | 普通插座 | 1.名称：插座 2.型号、规格：详设计 3.安装方式：暗装,底距地+1.5m 4.其他：投标人应充分考虑满足招标文件、《技术标准及要求》、满足规范、合同的要求 | 个 | 8
8 | 030409002494 | 利用基础钢筋接地 | 1.名称：基础钢筋接地 2.其他：满足设计及规范要求 3.安装部位：地下室 4.其他：投标人应充分考虑满足招标文件、《技术标准及要求》、满足规范、合同的要求 | m | 35.03
9 | 030409002495 | 人工接地极 不锈钢扁钢 -40x4 | 1.名称：人工接地极 2.材质：不锈钢扁钢 3.规格：-40x4 4.安装部位：室外 5.安装形式：暗敷 | m | 19.25
10 | 030409002496 | 垂直接地极 不锈钢扁钢 L50x50x5 L=2.5m | 1.名称：垂直接地极 2.材质：不锈钢扁钢 3.规格：L50x50x5 L=2.5m 4.安装部位：室外 5.安装形式：暗敷 | 根 | 8
本页小计
表-08
分部分项工程清单与计价表
工程名称：姜州镇姜州安置点烤烟种植配套基础设施建设工程\回烟房三【安装工程】 |  |  |  |  | 标段： |  |  | 第4页共5页
序号 | 项目编码 | 项目名称 | 项目特征描述 | 计量 单位 | 工程量 | 金额（元）
[6 empty] | 综合单价 | 合价 | 其中
[8 empty] | 定额人工费 | 定额机械费 | 暂估价
11 | 030409003497 | 避雷引下线 | 1.名称：避雷引下线，利用建筑结构钢筋引下 2.材质：金属 3.未尽事宜满足设计及现行技术、质量验收规范要求 | m | 14.81
12 | 030409002498 | 接地母线 | 1.名称 ：接地母线 2.材质、规格：-40*4热镀锌扁钢 3.安装形式：详设计 4.满足设计及规范要求 | m | 6.33
13 | 030409001499 | 接地电阻 | 1.名称：接地电阻 2.规格：≤1欧 | 块 | 4
14 | 030411006500 | 灯具接线盒 | 1.名称：灯具接线盒 2.材质：塑料 3.规格：详设计 4.安装形式：砖、混凝土结构暗配 | 个 | 4
15 | 030411006501 | 开关、插座接线盒 | 1.名称：开关、插座接线盒 2.材质：塑料 3.规格：详设计 4.安装形式：砖、混凝土结构暗配 | 个 | 12
16 | 030414011502 | 接地系统调试 | 1.名称：接地装置调试 接地网 2.其他：投标人应充分考虑满足招标文件、《技术标准及要求》、满足规范、合同的要求 | 系统 | 1
本页小计
表-08
分部分项工程清单与计价表
工程名称：姜州镇姜州安置点烤烟种植配套基础设施建设工程\回烟房三【安装工程】 |  |  |  |  | 标段： |  |  | 第5页共5页
序号 | 项目编码 | 项目名称 | 项目特征描述 | 计量 单位 | 工程量 | 金额（元）
[6 empty] | 综合单价 | 合价 | 其中
[8 empty] | 定额人工费 | 定额机械费 | 暂估价
17 | 030414002503 | 送配电装置系统 | 1.型号：送配电装置系统 2.电压等级：详设计 3.其他：投标人应充分考虑满足招标文件、《技术标准及要求》、满足规范、合同的要求 | 系统 | 1
分部小计
本页小计
合 计
表-08

## F.1.2 单价措施项目清单计价表(表-08)【回烟房三‖安~
单价措施项目清单与计价表
工程名称：姜州镇姜州安置点烤烟种植配套基础设施建设工程\回烟房三【安装工程】 |  |  |  |  | 标段： |  |  | 第1页共1页
序号 | 项目编码 | 项目名称 | 项目特征描述 | 计量 单位 | 工程量 | 金额（元）
[6 empty] | 综合单价 | 合价 | 其中
[8 empty] | 定额人工费 | 定额机械费 | 暂估价
其他措施项目
1 | 031302007511 | 高层施工增加费 |  | 项
小计
专业措施项目
2 | 031301017512 | 脚手架搭拆 |  | 项 | 1
3 | 031301018513 | 其他措施 |  | 项
小计
本页小计
合 计
表-08

## F.4 总价措施项目清单与计价表(表-11)带计算明细,~60
总价措施项目清单与计价表
工程名称：姜州镇姜州安置点烤烟种植配套基础设施建设工程\回烟房三【安装工程】 |  |  |  | 标段： |  |  | 第1页共2页
序号 | 项目编码 | 项目名称 | 计算基础 | 费率 （%） | 金额 （元） | 调整费率 (%) | 调整后金额 (元) | 备注
定额(人工费+机械费)
1 | 031302001504 | 安全文明施工费 |  | 项
| ① | 环境保护费 | 税前建安工程造价（不含总价措施项目费） | 0.22
| ② | 文明施工费 | 税前建安工程造价（不含总价措施项目费） | 1.3
| ③ | 安全施工费 | 税前建安工程造价（不含总价措施项目费） | 2.96
| ④ | 临时设施费 | 税前建安工程造价（不含总价措施项目费） | 1.68
2 | 031302002505 | 夜间施工增加费 |  | 项
| ① | 夜间施工费 | 税前建安工程造价（不含总价措施项目费） | 0.09
3 | 031302003506 | 非夜间施工增加 |  | 项
4 | 031302004507 | 二次搬运费 |  | 项
| ① | 二次搬运费 | 税前建安工程造价（不含总价措施项目费） | 0.04
5 | 031302005508 | 冬雨季施工增加费 |  | 项
| ① | 冬雨季施工 | 税前建安工程造价（不含总价措施项目费） | 0.07
6 | 031302006509 | 已完工程及设备保护费 |  | 项
7 | 031302008510 | 工程定位复测费 |  | 项
注：按施工方案计算的措施费，若无“计算基础”和“费率”的数值，也可只填“金额”数值，但应在备注栏说明施工方案出处或计算方法。用于投标报价时，“调整费率”及“调整后的金额”无需填写。
表-11
总价措施项目清单与计价表
工程名称：姜州镇姜州安置点烤烟种植配套基础设施建设工程\回烟房三【安装工程】 |  |  |  | 标段： |  |  | 第2页共2页
序号 | 项目编码 | 项目名称 | 计算基础 | 费率 （%） | 金额 （元） | 调整费率 (%) | 调整后金额 (元) | 备注
定额(人工费+机械费)
| ① | 工程定位复测 | 税前建安工程造价（不含总价措施项目费） | 0.02
合计
注：按施工方案计算的措施费，若无“计算基础”和“费率”的数值，也可只填“金额”数值，但应在备注栏说明施工方案出处或计算方法。用于投标报价时，“调整费率”及“调整后的金额”无需填写。
表-11

## G.1 其他项目清单与计价汇总表(表-12)-带金额【回~61
其他项目清单与计价汇总表
工程名称：姜州镇姜州安置点烤烟种植配套基础设施建设工程\回烟房三【安装工程】 |  | 标段： |  | 第1页共1页
序号 | 项 目 名 称 | 金额(元) | 结算金额（元） | 备注
1 | 暂列金额 |  |  | 明细详见表-12-1
2 | 暂估价
2.1 | 材料(工程设备)暂估价/结算价 | - |  | 明细详见表-12-2
2.2 | 专业工程暂估价/结算价 |  |  | 明细详见表-12-3
3 | 计日工 |  |  | 明细详见表-12-4
4 | 总承包服务费 |  |  | 明细详见表-12-5
合 计 |  |  | - | -
注：材料（工程设备）暂估单价进入清单项目综合单价，此处不汇总。 表-12

## G.2 暂列金额明细表(表-12-1)【回烟房三‖安装工程】
暂列金额明细表
工程名称：姜州镇姜州安置点烤烟种植配套基础设施建设工程\回烟房三【安装工程】 |  | 标段： |  | 第1页共1页
序号 | 项目名称 | 计量单位 | 暂定金额(元) | 备注
1 | 暂列金额 | 项
合 计 |  |  |  | -
注：此表由招标人填写，如不能详列，也可只列暂定金额总额，投标人应将上述暂列金额计入投标总价中。 表-12-1

## G.3 材料(工程设备)暂估单价及调整表(表-12-2)~62
材料(工程设备)暂估单价及调整表
工程名称：姜州镇姜州安置点烤烟种植配套基础设施建设工程\回烟房三【安装工程】 | [5 empty] | 标段： |  |  | 第1页共1页
序号 | 材料(工程设备) 名称、规格、型号 | 计量 单位 | 数量 |  | 暂估(元) |  | 确认(元) |  | 差额±(元) |  | 备注
|  |  | 暂估 | 确认 | 单价 | 合价 | 单价 | 合价 | 单价 | 合价
合计
注：此表由招标人填写“暂估单价”，并在备注栏说明暂估价的材料、工程设备拟用在那些清单项目上，投标人应将上述材料、工程设备暂估单价计入工程量清单综合单价报价中。工程结算时，依据承发包双方确认价调整差额。 表-12-2

## G.4 专业工程暂估价表(表-12-3)【回烟房三‖安装工程】
专业工程暂估价及结算价表
工程名称：姜州镇姜州安置点烤烟种植配套基础设施建设工程\回烟房三【安装工程】 |  |  |  | 标段： |  | 第1页 共1页
序号 | 工程名称 | 工程内容 | 暂估金额(元) | 结算金额(元) | 差额±（元） | 备注
合 计 |  |  |  | - | - | -
注：此表“暂估金额”由招标人填写，投标人应将“暂估金额”计入投标总价中。结算时按合同约定结算金额填写。 表-12-3

## G.5 计日工表(表-12-4)【回烟房三‖安装工程】
计 日 工 表
工程名称：姜州镇姜州安置点烤烟种植配套基础设施建设工程\回烟房三【安装工程】 |  |  |  | 标段： |  | 第1页共1页
编号 | 项目名称 | 单位 | 暂定数量 | 实际数量 | 综合单价(元) | 合价(元)
[6 empty] | 暂定 | 实际
一 | 人工
1 | 房屋建筑、仿古建筑、市政、园林绿化、抹灰工程、构筑物、爆破、城市轨道交通、既有及小区改造房屋建筑维修与加固、城市地下综合管廊、绿色建筑、装配式房屋建筑、城市道路桥梁养护维修、排水管网非开挖修复工程普工 | 工日
2 | 装饰（抹灰工程除外）、通用安装工程普工 | 工日
3 | 房屋建筑、仿古建筑、市政、园林绿化、抹灰工程、构筑物、爆破、城市轨道交通、既有及小区改造房屋建筑维修与加固、城市地下综合管廊、绿色建筑、装配式房屋建筑、城市道路桥梁养护维修、排水管网非开挖修复工程技工 | 工日
4 | 装饰（抹灰工程除外）、通用安装工程技工 | 工日
5 | 高级技工 | 工日
人工小计
二 | 材料
材料小计
三 | 施工机械
施工机械小计
总 计
注:1、此表项目名称、暂定数量由招标人填写，编制招标控制价时，单价由招标人按有关计价规定确定；投标时，单价由投标人自主报价，按暂定数量计算合价计入投标总价中。结算时，按发承包双方确认的实际数量计算合价。若采用一般计税法，材料单价、施工机械台班单价应不含税。 2、此表综合单价中包括管理费、利润、安全文明施工费等。
表-12-4

## G.6 总承包服务费计价表(表-12-5)【回烟房三‖安装工~
总承包服务费计价表
工程名称：姜州镇姜州安置点烤烟种植配套基础设施建设工程\回烟房三【安装工程】 |  |  |  | 标段： |  | 第1页 共1页
序号 | 项目名称 | 项目价值(元） | 服务内容 | 计算基础 | 费率（%） | 金额（元）
- | 合计 | - | - | - | -
注：此表项目名称、服务内容由招标人填写，编制招标控制价时，费率及金额由招标人按有关计价规定确定；投标时，费率及金额由投标人自主报价，计入投标总价中。 表-12-5

## K.1 发包人提供材料和工程设备一览表(表-19)【回烟~63
发包人提供材料和工程设备一览表
工程名称：姜州镇姜州安置点烤烟种植配套基础设施建设工程\回烟房三【安装工程】 |  |  |  | 标段： |  | 第1页共1页
序号 | 材料(工程设备)名称、规格、型号 | 单位 | 数量 | 单价(元) | 交货方式 | 送达地点 | 备注
注：此表由招标人填写，供投标人在投标报价时确定总承包服务费时参考。
表-19

## K.2 承包人提供主要材料和工程设备一览表(表-20)【~64
承包人提供主要材料和工程设备一览表 （适用造价信息差额调整法）
工程名称：姜州镇姜州安置点烤烟种植配套基础设施建设工程\回烟房三【安装工程】 |  |  |  |  | 标段： |  | 第1页共1页
序号 | 名称、规格、型号 | 单位 | 数量 | 风险系数% | 基准单价(元) | 投标单价(元) | 发承包人确认单价(元) | 备注
1 | 照明配电箱 AL1 Pe=3KW、Kd=1、Cosφ=0.90、Pjs=3KW Ijs=15.15A | 台 | 1 |  | 400.00
2 | WDZ-BYJ-2.5mm² | m | 93.496 |  | 2.43
3 | WDZ-BYJ-4mm² | m | 60.445 |  | 3.96
4 | 刚性阻燃管 PC20 | m | 48.138 |  | 1.58
5 | 吸顶灯 1x24W | 套 | 4.04 |  | 30.33
6 | 单联单控暗装开关 250V 10A | 只 | 4.08 |  | 6.90
7 | 普通插座 | 套 | 8.16 |  | 10.94
8 | 不锈钢扁钢 -40x4 | m | 26.543 |  | 4.62
9 | 接地电阻 | 块 | 4 |  | 25.00
10 | 接线盒 | 个 | 16.32 |  | 0.81
11 | 垂直接地极 不锈钢扁钢 L50x50x5 L=2.5m | 根 | 8.4 |  | 34.68
注:1.此表由招标人填写除“投标单价”栏的内容，投标人在投标时自主确定投标单价。 2.招标人应优先采用工程造价管理机构发布的单价作为基准单价，未发布的，通过市场调查确定其基准单价。
表-20

## E.3 单位工程招标控制价投标报价汇总表(表-04-1)~65
单位工程招标控制价/投标报价汇总表
（适用于一般计税方法）
工程名称：姜州镇姜州安置点烤烟种植配套基础设施建设工程\总平工程【总平工程】 |  | 标段： | 第1页 共2页
序号 | 汇总内容 | 金 额（元） | 其中:暂估价(元)
1 | 分部分项及单价措施项目
1.1 | 土石方工程
1.2 | 室外地坪
1.3 | 排水暗沟
1.4 | 毛石混凝土挡土墙
1.5 | 单价措施项目
2 | 总价措施项目 |  | -
2.1 | 其中：安全文明施工费 | 16078.28 | -
3 | 其他项目 |  | -
3.1 | 其中：暂列金额 |  | -
3.2 | 其中：专业工程暂估价 | 12000.00 | -
3.3 | 其中：计日工 |  | -
3.4 | 其中：总承包服务费 |  | -
4 | 规费 | 7181.76 | -
5 | 创优质工程奖补偿奖励费 |  | -
6 | 税前不含税工程造价 |  | -
6.1 | 其中：除税甲供材料（设备）费 |  | -
注: 1.本表适用于单位工程招标控制价或投标报价的汇总，如无单位工程划分，单项工程也使用本表汇总。 2.税前不含税工程造价6=1+2+3+4+5。（其中各项费用均不含税） 3.销项增值税额=[税前不含税工程造价-按规定不计税的工程设备金额-除税甲供材料（设备）费]×税率。 表-04-1
单位工程招标控制价/投标报价汇总表
（适用于一般计税方法）
工程名称：姜州镇姜州安置点烤烟种植配套基础设施建设工程\总平工程【总平工程】 |  | 标段： | 第2页 共2页
序号 | 汇总内容 | 金 额（元） | 其中:暂估价(元)
7 | 销项增值税额 |  | -
8 | 附加税 |  | -
招标控制价/投标报价总价合计=税前不含税工程造价+销项增值税额+附加税
注: 1.本表适用于单位工程招标控制价或投标报价的汇总，如无单位工程划分，单项工程也使用本表汇总。 2.税前不含税工程造价6=1+2+3+4+5。（其中各项费用均不含税） 3.销项增值税额=[税前不含税工程造价-按规定不计税的工程设备金额-除税甲供材料（设备）费]×税率。 表-04-1

## F.1.1 分部分项工程清单计价表(表-08)【总平工程‖总~
分部分项工程清单与计价表
工程名称：姜州镇姜州安置点烤烟种植配套基础设施建设工程\总平工程【总平工程】 |  |  |  |  | 标段： |  |  | 第1页共5页
序号 | 项目编码 | 项目名称 | 项目特征描述 | 计量 单位 | 工程量 | 金额（元）
[6 empty] | 综合单价 | 合价 | 其中
[8 empty] | 定额人工费 | 定额机械费 | 暂估价
土石方工程
1 | 010101002514 | 挖一般土方 | 1.土壤类别:投标人根据现场勘查情况以及地勘报告内容，无论开挖何种土质，综合单价均不作调整。土壤类别包含但不仅限于杂填土、黏土、淤泥、垃圾、建渣、砂夹石、泥夹石、连砂石、各类岩石、乔木、灌木、杂草、地下的树兜等 2.挖土深度：综合考虑 3.整个大基坑范围内的人工挖土，施工马道的留设与拆除等费用由投标人自行考虑在综合单价中 4.场内运距：由投标人自行考虑，整个场地土方平衡后，需外运土方按余方弃置项目另行计算 | m³ | 2678
本页小计
表-08
分部分项工程清单与计价表
工程名称：姜州镇姜州安置点烤烟种植配套基础设施建设工程\总平工程【总平工程】 |  |  |  |  | 标段： |  |  | 第2页共5页
序号 | 项目编码 | 项目名称 | 项目特征描述 | 计量 单位 | 工程量 | 金额（元）
[6 empty] | 综合单价 | 合价 | 其中
[8 empty] | 定额人工费 | 定额机械费 | 暂估价
2 | 010103001515 | 回填方 | 1.填方材料品种、粒径及密实度要求：符合规范要求 2.密实度要求：回填土必须符合相关质量规范,并按规范要求分层夯实(即每回填≤300mm 高即进行夯实,压实系数λc≥0.94,边角处须补夯密实);回填前应去掉腐蚀性有机物等杂质,并严禁回填不符合要求的土壤和建筑垃圾。 3.回填方式：投标人综合考虑（不外购土方） 4.填方来源、运输方式、运输距离：业主统一调配 5.运距：运距及堆场由投标人综合考虑 | m³ | 230
本页小计
表-08
分部分项工程清单与计价表
工程名称：姜州镇姜州安置点烤烟种植配套基础设施建设工程\总平工程【总平工程】 |  |  |  |  | 标段： |  |  | 第3页共5页
序号 | 项目编码 | 项目名称 | 项目特征描述 | 计量 单位 | 工程量 | 金额（元）
[6 empty] | 综合单价 | 合价 | 其中
[8 empty] | 定额人工费 | 定额机械费 | 暂估价
3 | 010103002516 | 余方弃置 | 1.废弃料品种：土方、石方、淤泥、流砂、建渣等综合考虑 2.外弃运距：暂按5公里算，施工时按实际发生为准 3.弃置场地：投标人综合考虑在综合单价中，在合同履行期间，不因工程量、土石比例、运输距离、运输方案、堆放场地等变化而对综合单价作任何调整 4.发包人指定不允许堆土石的范围内不得堆放 5.满足当地政府规定的安全文明施工的要求 6.因工作面和放坡增加的工程量并入清单工程量中 | m³ | 2448
分部小计
0101 室外地坪
4 | 010404001517 | 100mm厚碎石垫层 | 1.原土夯实 2.100mm厚碎石碾压密实 3.其他：符合设计及规范要求 | m² | 485
5 | 010507002518 | 150mm厚C20混凝土面层 | 1.150mm厚C20混凝土面层 2.其他：符合设计及规范要求 | m² | 485
分部小计
0104 排水暗沟
本页小计
表-08
分部分项工程清单与计价表
工程名称：姜州镇姜州安置点烤烟种植配套基础设施建设工程\总平工程【总平工程】 |  |  |  |  | 标段： |  |  | 第4页共5页
序号 | 项目编码 | 项目名称 | 项目特征描述 | 计量 单位 | 工程量 | 金额（元）
[6 empty] | 综合单价 | 合价 | 其中
[8 empty] | 定额人工费 | 定额机械费 | 暂估价
6 | 010401014519 | 砖砌暗沟 | 室外暗沟 做法详见排水沟大样 1. 砖品种、规格、强度等级：标砖 240mm×115mm×53mm 2.沟截面尺寸：300mm宽 3.垫层材料种类、厚度：100厚 4.混凝土强度等级 ：C15混凝土垫层 5.砂浆强度等级：M5水泥砂浆砌筑，20厚1:2.5防水砂浆 6.预制沟盖板 | m | 96.9
分部小计
0103 毛石混凝土挡土墙
7 | 010101003520 | 挖沟槽土方 | 1.土壤类别：综合 2.挖土深度：深2m以内 | m³ | 166.44
8 | 010103001521 | 回填方 | 1.土质要求：综合 2.密实度要求：按规范要求，夯填 3.运距：投标人自行考虑 | m³ | 66.03
9 | 010103002522 | 余方弃置 | 1.外运料品种：弃土 2.运距：暂按5km考虑，结算时按甲方确认为准 3.其它：满足当地政府对安全文明施工、建筑碴土清运管理等相关规定要求 | m³ | 100.41
10 | 010403004523 | M7.5水泥砂浆砌毛石挡土墙 | 1.部位：挡土墙 2.材料品种：毛石 3.规格：满足规范及设计要求 4.砂浆强度等级：M7.5水泥砂浆 | m³ | 280.28
本页小计
表-08
分部分项工程清单与计价表
工程名称：姜州镇姜州安置点烤烟种植配套基础设施建设工程\总平工程【总平工程】 |  |  |  |  | 标段： |  |  | 第5页共5页
序号 | 项目编码 | 项目名称 | 项目特征描述 | 计量 单位 | 工程量 | 金额（元）
[6 empty] | 综合单价 | 合价 | 其中
[8 empty] | 定额人工费 | 定额机械费 | 暂估价
11 | 040309009524 | PVC泄水管 φ110 | 1.材料品种：PVC泄水管 2.管径：φ110 | m | 39.31
12 | 040601025525 | 反滤包 | 1.滤料品种：20mm粗砾或碎石、1~4mm砂砾或石屑、300~400g/m²土工布 2.滤料规格：详施工图设计 | m³ | 6.57
13 | 040601029526 | 伸缩缝 | 1.材料品种：沥青木板沿内外顶三方填塞 2.沉降缝规格 每隔10~20米设置一道沉降伸缩缝,缝宽2cm 3.沉降缝部位：挡土墙内外顶 | m | 15.5
分部小计
本页小计
合 计
表-08

## F.1.2 单价措施项目清单计价表(表-08)【总平工程‖总~
单价措施项目清单与计价表
工程名称：姜州镇姜州安置点烤烟种植配套基础设施建设工程\总平工程【总平工程】 |  |  |  |  | 标段： |  |  | 第1页共1页
序号 | 项目编码 | 项目名称 | 项目特征描述 | 计量 单位 | 工程量 | 金额（元）
[6 empty] | 综合单价 | 合价 | 其中
[8 empty] | 定额人工费 | 定额机械费 | 暂估价
脚手架工程
1 | 041101001535 | 简易脚手架 | 1.檐口高度：详设计图 2.搭设方式及启动装置：综合 3.搭设高度：详设计图 4.满足设计及现行施工验收规范要求，报价中包含完成此项目的全部工作内容的费用 | m² | 190
2 | 041101001536 | 单排脚手架 | 1.檐口高度：详设计图 2.搭设方式及启动装置：综合 3.搭设高度：详设计图 4.满足设计及现行施工验收规范要求，报价中包含完成此项目的全部工作内容的费用 | m² | 59
小计
混凝土模板及支架（撑）
小计
大型机械设备进出场及安拆
3 | 011705001537 | 大型机械设备进出场及安拆 | 1.机械设备名称：履带式挖掘机，压路机 2.机械设备规格、型号、数量：投标人自行考虑 | 项 | 1
小计
本页小计
合 计
表-08

## F.4 总价措施项目清单与计价表(表-11)带计算明细,~66
总价措施项目清单与计价表
工程名称：姜州镇姜州安置点烤烟种植配套基础设施建设工程\总平工程【总平工程】 |  |  |  | 标段： |  |  | 第1页共2页
序号 | 项目编码 | 项目名称 | 计算基础 | 费率 （%） | 金额 （元） | 调整费率 (%) | 调整后金额 (元) | 备注
定额(人工费+机械费)
1 | 011707001527 | 安全文明施工费 |  | 项
| ① | 环境保护费 | 税前建安工程造价（不含总价措施项目费） | 0.22
| ② | 文明施工费 | 税前建安工程造价（不含总价措施项目费） | 1.3
| ③ | 安全施工费 | 税前建安工程造价（不含总价措施项目费） | 2.96
| ④ | 临时设施费 | 税前建安工程造价（不含总价措施项目费） | 1.68
2 | 011707002528 | 夜间施工增加费 |  | 项
| ① | 夜间施工费 | 税前建安工程造价（不含总价措施项目费） | 0.09
3 | 011707003529 | 非夜间施工照明 |  | 项
4 | 011707004530 | 二次搬运费 |  | 项
| ① | 二次搬运费 | 税前建安工程造价（不含总价措施项目费） | 0.04
5 | 011707005531 | 冬雨季施工增加费 |  | 项
| ① | 冬雨季施工 | 税前建安工程造价（不含总价措施项目费） | 0.07
6 | 011707006532 | 地上、地下设施、建筑物的临时保护设施 |  | 项
7 | 011707007533 | 已完工程及设备保护费 |  | 项
注：按施工方案计算的措施费，若无“计算基础”和“费率”的数值，也可只填“金额”数值，但应在备注栏说明施工方案出处或计算方法。用于投标报价时，“调整费率”及“调整后的金额”无需填写。
表-11
总价措施项目清单与计价表
工程名称：姜州镇姜州安置点烤烟种植配套基础设施建设工程\总平工程【总平工程】 |  |  |  | 标段： |  |  | 第2页共2页
序号 | 项目编码 | 项目名称 | 计算基础 | 费率 （%） | 金额 （元） | 调整费率 (%) | 调整后金额 (元) | 备注
定额(人工费+机械费)
8 | 011707008534 | 工程定位复测费 |  | 项
| ① | 工程定位复测 | 税前建安工程造价（不含总价措施项目费） | 0.02
合计
注：按施工方案计算的措施费，若无“计算基础”和“费率”的数值，也可只填“金额”数值，但应在备注栏说明施工方案出处或计算方法。用于投标报价时，“调整费率”及“调整后的金额”无需填写。
表-11

## G.1 其他项目清单与计价汇总表(表-12)-带金额【总平工~
其他项目清单与计价汇总表
工程名称：姜州镇姜州安置点烤烟种植配套基础设施建设工程\总平工程【总平工程】 |  | 标段： |  | 第1页共1页
序号 | 项 目 名 称 | 金额(元) | 结算金额（元） | 备注
1 | 暂列金额 |  |  | 明细详见表-12-1
2 | 暂估价 | 12000.00
2.1 | 材料(工程设备)暂估价/结算价 | - |  | 明细详见表-12-2
2.2 | 专业工程暂估价/结算价 | 12000.00 |  | 明细详见表-12-3
3 | 计日工 |  |  | 明细详见表-12-4
4 | 总承包服务费 |  |  | 明细详见表-12-5
合 计 |  | 12000.00 | - | -
注：材料（工程设备）暂估单价进入清单项目综合单价，此处不汇总。 表-12

## G.2 暂列金额明细表(表-12-1)【总平工程‖总平工程】
暂列金额明细表
工程名称：姜州镇姜州安置点烤烟种植配套基础设施建设工程\总平工程【总平工程】 |  | 标段： |  | 第1页共1页
序号 | 项目名称 | 计量单位 | 暂定金额(元) | 备注
1 | 暂列金额 | 项
合 计 |  |  |  | -
注：此表由招标人填写，如不能详列，也可只列暂定金额总额，投标人应将上述暂列金额计入投标总价中。 表-12-1

## G.3 材料(工程设备)暂估单价及调整表(表-12-2)【总~
材料(工程设备)暂估单价及调整表
工程名称：姜州镇姜州安置点烤烟种植配套基础设施建设工程\总平工程【总平工程】 | [5 empty] | 标段： |  |  | 第1页共1页
序号 | 材料(工程设备) 名称、规格、型号 | 计量 单位 | 数量 |  | 暂估(元) |  | 确认(元) |  | 差额±(元) |  | 备注
|  |  | 暂估 | 确认 | 单价 | 合价 | 单价 | 合价 | 单价 | 合价
合计
注：此表由招标人填写“暂估单价”，并在备注栏说明暂估价的材料、工程设备拟用在那些清单项目上，投标人应将上述材料、工程设备暂估单价计入工程量清单综合单价报价中。工程结算时，依据承发包双方确认价调整差额。 表-12-2

## G.4 专业工程暂估价表(表-12-3)【总平工程‖总平工程】
专业工程暂估价及结算价表
工程名称：姜州镇姜州安置点烤烟种植配套基础设施建设工程\总平工程【总平工程】 |  |  |  | 标段： |  | 第1页 共1页
序号 | 工程名称 | 工程内容 | 暂估金额(元) | 结算金额(元) | 差额±（元） | 备注
2.2.1 | 1.1米高不锈钢栏杆 | 1.1米高不锈钢栏杆：60米*200.00元/米 | 12000.00
合 计 |  |  | 12000.00 | - | - | -
注：此表“暂估金额”由招标人填写，投标人应将“暂估金额”计入投标总价中。结算时按合同约定结算金额填写。 表-12-3

## G.5 计日工表(表-12-4)【总平工程‖总平工程】
计 日 工 表
工程名称：姜州镇姜州安置点烤烟种植配套基础设施建设工程\总平工程【总平工程】 |  |  |  | 标段： |  | 第1页共1页
编号 | 项目名称 | 单位 | 暂定数量 | 实际数量 | 综合单价(元) | 合价(元)
[6 empty] | 暂定 | 实际
一 | 人工
1 | 房屋建筑、仿古建筑、市政、园林绿化、抹灰工程、构筑物、爆破、城市轨道交通、既有及小区改造房屋建筑维修与加固、城市地下综合管廊、绿色建筑、装配式房屋建筑、城市道路桥梁养护维修、排水管网非开挖修复工程普工 | 工日
2 | 装饰（抹灰工程除外）、通用安装工程普工 | 工日
3 | 房屋建筑、仿古建筑、市政、园林绿化、抹灰工程、构筑物、爆破、城市轨道交通、既有及小区改造房屋建筑维修与加固、城市地下综合管廊、绿色建筑、装配式房屋建筑、城市道路桥梁养护维修、排水管网非开挖修复工程技工 | 工日
4 | 装饰（抹灰工程除外）、通用安装工程技工 | 工日
5 | 高级技工 | 工日
人工小计
二 | 材料
材料小计
三 | 施工机械
施工机械小计
总 计
注:1、此表项目名称、暂定数量由招标人填写，编制招标控制价时，单价由招标人按有关计价规定确定；投标时，单价由投标人自主报价，按暂定数量计算合价计入投标总价中。结算时，按发承包双方确认的实际数量计算合价。若采用一般计税法，材料单价、施工机械台班单价应不含税。 2、此表综合单价中包括管理费、利润、安全文明施工费等。
表-12-4

## G.6 总承包服务费计价表(表-12-5)【总平工程‖总平工~
总承包服务费计价表
工程名称：姜州镇姜州安置点烤烟种植配套基础设施建设工程\总平工程【总平工程】 |  |  |  | 标段： |  | 第1页 共1页
序号 | 项目名称 | 项目价值(元） | 服务内容 | 计算基础 | 费率（%） | 金额（元）
- | 合计 | - | - | - | -
注：此表项目名称、服务内容由招标人填写，编制招标控制价时，费率及金额由招标人按有关计价规定确定；投标时，费率及金额由投标人自主报价，计入投标总价中。 表-12-5

## K.1 发包人提供材料和工程设备一览表(表-19)【总平工程~
发包人提供材料和工程设备一览表
工程名称：姜州镇姜州安置点烤烟种植配套基础设施建设工程\总平工程【总平工程】 |  |  |  | 标段： |  | 第1页共1页
序号 | 材料(工程设备)名称、规格、型号 | 单位 | 数量 | 单价(元) | 交货方式 | 送达地点 | 备注
注：此表由招标人填写，供投标人在投标报价时确定总承包服务费时参考。
表-19

## K.2 承包人提供主要材料和工程设备一览表(表-20)【总平~
承包人提供主要材料和工程设备一览表 （适用造价信息差额调整法）
工程名称：姜州镇姜州安置点烤烟种植配套基础设施建设工程\总平工程【总平工程】 |  |  |  |  | 标段： |  | 第1页共2页
序号 | 名称、规格、型号 | 单位 | 数量 | 风险系数% | 基准单价(元) | 投标单价(元) | 发承包人确认单价(元) | 备注
1 | 柴油(机械) | L | 2280.681 |  | 6.64
2 | 水 | m³ | 83.717 |  | 2.38
3 | 其他材料费 | 元 | 792.058 |  | 1.00
4 | 水泥 32.5 | kg | 33483.597 |  | 0.31
5 | 汽油(机械) | L | 17.827 |  | 7.13
6 | 标准砖 | 千匹 | 5.426 |  | 483.28
7 | 细砂 | m³ | 145.008 |  | 120.00
8 | 中砂 | m³ | 12.621 |  | 98.00
9 | 二等锯材 | m³ | 0.267 |  | 1565.75
10 | 锯材 综合 | m³ | 0.263 |  | 1565.75
11 | 脚手架钢材 | kg | 40.051 |  | 4.34
12 | 枕木 | m³ | 0.16 |  | 1105.97
13 | 镀锌铁丝 8# | kg | 7 |  | 4.00
14 | 草袋子 | m² | 12.76 |  | 1.02
15 | 商品混凝土 C20 | m³ | 73.478 |  | 451.46
16 | 碎石 5～10mm | m³ | 6.701 |  | 83.00
17 | 土工布 | m² | 13.382 |  | 2.41
18 | 石油沥青 30# | kg | 25.302 |  | 4.48
19 | 砾石 5～10mm | m³ | 2.519 |  | 83.00
注:1.此表由招标人填写除“投标单价”栏的内容，投标人在投标时自主确定投标单价。 2.招标人应优先采用工程造价管理机构发布的单价作为基准单价，未发布的，通过市场调查确定其基准单价。
表-20
承包人提供主要材料和工程设备一览表 （适用造价信息差额调整法）
工程名称：姜州镇姜州安置点烤烟种植配套基础设施建设工程\总平工程【总平工程】 |  |  |  |  | 标段： |  | 第2页共2页
序号 | 名称、规格、型号 | 单位 | 数量 | 风险系数% | 基准单价(元) | 投标单价(元) | 发承包人确认单价(元) | 备注
20 | 砾石 5～40mm | m³ | 5.62 |  | 83.00
21 | 石油沥青 10# | kg | 121.25 |  | 4.39
22 | 碎石 20～50mm | m³ | 53.932 |  | 83.00
23 | PVC塑料管 φ110 | m | 40.096 |  | 16.02
24 | 毛石 | m³ | 314.474 |  | 75.00
25 | 防水剂 | kg | 56.846 |  | 4.62
26 | 木板 25×610×1830 | m² | 2.372 |  | 50.00
27 | HRB400E 直径φ8~10 | t | 0.323 |  | 3157.46
注:1.此表由招标人填写除“投标单价”栏的内容，投标人在投标时自主确定投标单价。 2.招标人应优先采用工程造价管理机构发布的单价作为基准单价，未发布的，通过市场调查确定其基准单价。
表-20

## E.3 单位工程招标控制价投标报价汇总表(表-04-1)~67
单位工程招标控制价/投标报价汇总表
（适用于一般计税方法）
工程名称：姜州镇姜州安置点烤烟种植配套基础设施建设工程\总平工程【安装工程】 |  | 标段： | 第1页 共1页
序号 | 汇总内容 | 金 额（元） | 其中:暂估价(元)
1 | 分部分项及单价措施项目
1.1 | 强电工程
1.2 | 单价措施项目
2 | 总价措施项目 |  | -
2.1 | 其中：安全文明施工费 | 6581.52 | -
3 | 其他项目 |  | -
3.1 | 其中：暂列金额 |  | -
3.2 | 其中：专业工程暂估价 | 70000.00 | -
3.3 | 其中：计日工 |  | -
3.4 | 其中：总承包服务费 |  | -
4 | 规费 | 682.07 | -
5 | 创优质工程奖补偿奖励费 |  | -
6 | 税前不含税工程造价 |  | -
6.1 | 其中：除税甲供材料（设备）费 |  | -
7 | 销项增值税额 |  | -
8 | 附加税 |  | -
招标控制价/投标报价总价合计=税前不含税工程造价+销项增值税额+附加税
注: 1.本表适用于单位工程招标控制价或投标报价的汇总，如无单位工程划分，单项工程也使用本表汇总。 2.税前不含税工程造价6=1+2+3+4+5。（其中各项费用均不含税） 3.销项增值税额=[税前不含税工程造价-按规定不计税的工程设备金额-除税甲供材料（设备）费]×税率。 表-04-1

## F.1.1 分部分项工程清单计价表(表-08)【总平工程‖安~
分部分项工程清单与计价表
工程名称：姜州镇姜州安置点烤烟种植配套基础设施建设工程\总平工程【安装工程】 |  |  |  |  | 标段： |  |  | 第1页共6页
序号 | 项目编码 | 项目名称 | 项目特征描述 | 计量 单位 | 工程量 | 金额（元）
[6 empty] | 综合单价 | 合价 | 其中
[8 empty] | 定额人工费 | 定额机械费 | 暂估价
强电工程
1 | 030404017538 | 总照明配电箱 AZ | 1.名称：总照明配电箱 2.型号：AZ 3.规格：Pe=65KW 4.基础形式、材质、规格：非标铁制,明装箱 5.接线端子材质、规格：A型应急照明集中电源配电箱输出DC36V蓄电池初装容量是持续供电时间的3倍,消防负荷 6.端子板外部接线材质、规格：满足规范要求 7.安装方式：详设计 | 台 | 1
2 | 010401011539 | 强电手孔井 | 1.详07SD101-8-P120小型电缆手孔井平、剖面图（砖砌）240墙体（含土石方挖填运及模板） 2.型号：内径尺寸1200*900*1100mm（宽X长X深） 3.其他满足设计及规范规定要求 | 座 | 7
3 | 030411001540 | 电气配管 SC32 | 1.名称：电缆保护管 2.材质：热镀锌焊接钢管 3.规格：SC32 4.敷设方式：埋地敷设 5.未尽事宜满足设计及现行技术、质量验收规范要求 | m | 93.13
本页小计
表-08
分部分项工程清单与计价表
工程名称：姜州镇姜州安置点烤烟种植配套基础设施建设工程\总平工程【安装工程】 |  |  |  |  | 标段： |  |  | 第2页共6页
序号 | 项目编码 | 项目名称 | 项目特征描述 | 计量 单位 | 工程量 | 金额（元）
[6 empty] | 综合单价 | 合价 | 其中
[8 empty] | 定额人工费 | 定额机械费 | 暂估价
4 | 030411001541 | 电气配管 SC40 | 1.名称：电缆保护管 2.材质：热镀锌焊接钢管 3.规格：SC40 4.敷设方式：埋地敷设 5.未尽事宜满足设计及现行技术、质量验收规范要求 | m | 37.74
5 | 030411001542 | 电气配管 SC50 | 1.名称：电缆保护管 2.材质：热镀锌焊接钢管 3.规格：SC50 4.敷设方式：埋地敷设 5.未尽事宜满足设计及现行技术、质量验收规范要求 | m | 57.26
6 | 030411001543 | 电气配管 SC80 | 1.名称：电缆保护管 2.材质：热镀锌焊接钢管 3.规格：SC50 4.敷设方式：埋地敷设 5.未尽事宜满足设计及现行技术、质量验收规范要求 | m | 10.88
7 | 030408001544 | 电力电缆 WDZ-YJY-3X6mm² | 1.名称：电力电缆 2.型号、规格：WDZ-YJY-3X6mm² 3.材质：铜质 4.敷设方式、部位：桥架、穿管敷设综合考虑 5.电压等级（kV）：详设计 6.未尽事宜满足设计及现行技术、质量验收规范要求 | m | 102.13
本页小计
表-08
分部分项工程清单与计价表
工程名称：姜州镇姜州安置点烤烟种植配套基础设施建设工程\总平工程【安装工程】 |  |  |  |  | 标段： |  |  | 第3页共6页
序号 | 项目编码 | 项目名称 | 项目特征描述 | 计量 单位 | 工程量 | 金额（元）
[6 empty] | 综合单价 | 合价 | 其中
[8 empty] | 定额人工费 | 定额机械费 | 暂估价
8 | 030408006545 | 电力电缆头 WDZ-YJY-3X6mm² | 1.名称：电力电缆头制作安装 2.型号、规格 ：截面 ≤10mm² 三芯 3.电压等级：≤1KV 4.安装部位：户外 5.本体接地 6.其他：满足设计、现行相关标准、验收规范、招标文件要求 | 个 | 6
9 | 030408001546 | 电力电缆 WDZ-YJY-4x50+1x25mm² | 1.名称：电力电缆 2.型号、规格：WDZ-YJY-4x50+1x25mm² 3.材质：铜质 4.敷设方式、部位：桥架、穿管敷设综合考虑 5.电压等级（kV）：详设计 6.未尽事宜满足设计及现行技术、质量验收规范要求 | m | 16.88
10 | 030408006547 | 电力电缆头 WDZ-YJY-4x50+1x25mm² | 1.名称：电力电缆头制作安装 2.型号、规格 ：截面 4x50+1x25mm² 五芯 3.电压等级：≤1KV 4.安装部位：户外 5.本体接地 6.其他：满足设计、现行相关标准、验收规范、招标文件要求 | 个 | 2
本页小计
表-08
分部分项工程清单与计价表
工程名称：姜州镇姜州安置点烤烟种植配套基础设施建设工程\总平工程【安装工程】 |  |  |  |  | 标段： |  |  | 第4页共6页
序号 | 项目编码 | 项目名称 | 项目特征描述 | 计量 单位 | 工程量 | 金额（元）
[6 empty] | 综合单价 | 合价 | 其中
[8 empty] | 定额人工费 | 定额机械费 | 暂估价
11 | 030408001548 | 电力电缆 WDZ-YJY-5X10mm² | 1.名称：电力电缆 2.型号、规格：WDZ-YJY-5X10mm² 3.材质：铜质 4.敷设方式、部位：桥架、穿管敷设综合考虑 5.电压等级（kV）：详设计 6.未尽事宜满足设计及现行技术、质量验收规范要求 | m | 44.04
12 | 030408006549 | 电力电缆头 WDZ-YJY-5X10mm² | 1.名称：电力电缆头制作安装 2.型号、规格 ：截面 ≤10mm² 五芯 3.电压等级：≤1KV 4.安装部位：户外 5.本体接地 6.其他：满足设计、现行相关标准、验收规范、招标文件要求 | 个 | 2
13 | 030408001550 | 电力电缆 WDZ-YJY-5X16mm² | 1.名称：电力电缆 2.型号、规格：WDZ-YJY-5X16mm² 3.材质：铜质 4.敷设方式、部位：桥架、穿管敷设综合考虑 5.电压等级（kV）：详设计 6.未尽事宜满足设计及现行技术、质量验收规范要求 | m | 67.8
本页小计
表-08
分部分项工程清单与计价表
工程名称：姜州镇姜州安置点烤烟种植配套基础设施建设工程\总平工程【安装工程】 |  |  |  |  | 标段： |  |  | 第5页共6页
序号 | 项目编码 | 项目名称 | 项目特征描述 | 计量 单位 | 工程量 | 金额（元）
[6 empty] | 综合单价 | 合价 | 其中
[8 empty] | 定额人工费 | 定额机械费 | 暂估价
14 | 030408006551 | 电力电缆头 WDZ-YJY-5X16mm² | 1.名称：电力电缆头制作安装 2.型号、规格 ：截面 ≤16mm² 五芯 3.电压等级：≤1KV 4.安装部位：户外 5.本体接地 6.其他：满足设计、现行相关标准、验收规范、招标文件要求 | 个 | 4
15 | 010101003552 | 挖沟槽土方 | 1.土壤类别：综合 2.挖土深度：详设计 3.开挖方式:人工、机械等由投标人自行综合考虑在报价中 4.基础垫层下土石方捡底厚度及方式:符合相关规范要求，并由投标人自行考虑在报价中 5.基坑修边:投标人应对基坑进行修整边坡壁面，并由投标人自行考虑在报价中 6.场地内土方运距:由投标人自行考虑在报价中 | m³ | 95.01
本页小计
表-08
分部分项工程清单与计价表
工程名称：姜州镇姜州安置点烤烟种植配套基础设施建设工程\总平工程【安装工程】 |  |  |  |  | 标段： |  |  | 第6页共6页
序号 | 项目编码 | 项目名称 | 项目特征描述 | 计量 单位 | 工程量 | 金额（元）
[6 empty] | 综合单价 | 合价 | 其中
[8 empty] | 定额人工费 | 定额机械费 | 暂估价
16 | 010103001553 | 回填方 | 1.回填部位：沟槽回填 2.填方材料品种：合格土石方，符合现行施工规范要求 3.密实度要求:满足现行施工验收规范要求 4.粒径要求:满足现行施工验收规范要求 5.回填方式：机械综合 6.夯填(碾压):分层夯实 | m³ | 94.67
17 | 010103002554 | 余方弃置 | 1.土质类别：综合土壤 2.运距：暂按5km， 3.堆场费及其他费用均考虑在综合单价中 | m³ | 0.34
分部小计
本页小计
合 计
表-08

## F.1.2 单价措施项目清单计价表(表-08)【总平工程‖安~
单价措施项目清单与计价表
工程名称：姜州镇姜州安置点烤烟种植配套基础设施建设工程\总平工程【安装工程】 |  |  |  |  | 标段： |  |  | 第1页共1页
序号 | 项目编码 | 项目名称 | 项目特征描述 | 计量 单位 | 工程量 | 金额（元）
[6 empty] | 综合单价 | 合价 | 其中
[8 empty] | 定额人工费 | 定额机械费 | 暂估价
其他措施项目
1 | 031302007562 | 高层施工增加费 |  | 项
小计
专业措施项目
2 | 031301017563 | 脚手架搭拆 |  | 项 | 1
3 | 031301018564 | 其他措施 |  | 项
小计
本页小计
合 计
表-08

## F.4 总价措施项目清单与计价表(表-11)带计算明细,~68
总价措施项目清单与计价表
工程名称：姜州镇姜州安置点烤烟种植配套基础设施建设工程\总平工程【安装工程】 |  |  |  | 标段： |  |  | 第1页共2页
序号 | 项目编码 | 项目名称 | 计算基础 | 费率 （%） | 金额 （元） | 调整费率 (%) | 调整后金额 (元) | 备注
定额(人工费+机械费)
1 | 031302001555 | 安全文明施工费 |  | 项
| ① | 环境保护费 | 税前建安工程造价（不含总价措施项目费） | 0.22
| ② | 文明施工费 | 税前建安工程造价（不含总价措施项目费） | 1.3
| ③ | 安全施工费 | 税前建安工程造价（不含总价措施项目费） | 2.96
| ④ | 临时设施费 | 税前建安工程造价（不含总价措施项目费） | 1.68
2 | 031302002556 | 夜间施工增加费 |  | 项
| ① | 夜间施工费 | 税前建安工程造价（不含总价措施项目费） | 0.09
3 | 031302003557 | 非夜间施工增加 |  | 项
4 | 031302004558 | 二次搬运费 |  | 项
| ① | 二次搬运费 | 税前建安工程造价（不含总价措施项目费） | 0.04
5 | 031302005559 | 冬雨季施工增加费 |  | 项
| ① | 冬雨季施工 | 税前建安工程造价（不含总价措施项目费） | 0.07
6 | 031302006560 | 已完工程及设备保护费 |  | 项
7 | 031302008561 | 工程定位复测费 |  | 项
注：按施工方案计算的措施费，若无“计算基础”和“费率”的数值，也可只填“金额”数值，但应在备注栏说明施工方案出处或计算方法。用于投标报价时，“调整费率”及“调整后的金额”无需填写。
表-11
总价措施项目清单与计价表
工程名称：姜州镇姜州安置点烤烟种植配套基础设施建设工程\总平工程【安装工程】 |  |  |  | 标段： |  |  | 第2页共2页
序号 | 项目编码 | 项目名称 | 计算基础 | 费率 （%） | 金额 （元） | 调整费率 (%) | 调整后金额 (元) | 备注
定额(人工费+机械费)
| ① | 工程定位复测 | 税前建安工程造价（不含总价措施项目费） | 0.02
合计
注：按施工方案计算的措施费，若无“计算基础”和“费率”的数值，也可只填“金额”数值，但应在备注栏说明施工方案出处或计算方法。用于投标报价时，“调整费率”及“调整后的金额”无需填写。
表-11

## G.1 其他项目清单与计价汇总表(表-12)-带金额【总~69
其他项目清单与计价汇总表
工程名称：姜州镇姜州安置点烤烟种植配套基础设施建设工程\总平工程【安装工程】 |  | 标段： |  | 第1页共1页
序号 | 项 目 名 称 | 金额(元) | 结算金额（元） | 备注
1 | 暂列金额 |  |  | 明细详见表-12-1
2 | 暂估价 | 70000.00
2.1 | 材料(工程设备)暂估价/结算价 | - |  | 明细详见表-12-2
2.2 | 专业工程暂估价/结算价 | 70000.00 |  | 明细详见表-12-3
3 | 计日工 |  |  | 明细详见表-12-4
4 | 总承包服务费 |  |  | 明细详见表-12-5
合 计 |  | 70000.00 | - | -
注：材料（工程设备）暂估单价进入清单项目综合单价，此处不汇总。 表-12

## G.2 暂列金额明细表(表-12-1)【总平工程‖安装工程】
暂列金额明细表
工程名称：姜州镇姜州安置点烤烟种植配套基础设施建设工程\总平工程【安装工程】 |  | 标段： |  | 第1页共1页
序号 | 项目名称 | 计量单位 | 暂定金额(元) | 备注
1 | 暂列金额 | 项
合 计 |  |  |  | -
注：此表由招标人填写，如不能详列，也可只列暂定金额总额，投标人应将上述暂列金额计入投标总价中。 表-12-1

## G.3 材料(工程设备)暂估单价及调整表(表-12-2)~70
材料(工程设备)暂估单价及调整表
工程名称：姜州镇姜州安置点烤烟种植配套基础设施建设工程\总平工程【安装工程】 | [5 empty] | 标段： |  |  | 第1页共1页
序号 | 材料(工程设备) 名称、规格、型号 | 计量 单位 | 数量 |  | 暂估(元) |  | 确认(元) |  | 差额±(元) |  | 备注
|  |  | 暂估 | 确认 | 单价 | 合价 | 单价 | 合价 | 单价 | 合价
合计
注：此表由招标人填写“暂估单价”，并在备注栏说明暂估价的材料、工程设备拟用在那些清单项目上，投标人应将上述材料、工程设备暂估单价计入工程量清单综合单价报价中。工程结算时，依据承发包双方确认价调整差额。 表-12-2

## G.4 专业工程暂估价表(表-12-3)【总平工程‖安装工程】
专业工程暂估价及结算价表
工程名称：姜州镇姜州安置点烤烟种植配套基础设施建设工程\总平工程【安装工程】 |  |  |  | 标段： |  | 第1页 共1页
序号 | 工程名称 | 工程内容 | 暂估金额(元) | 结算金额(元) | 差额±（元） | 备注
2.2.1 | 电力工程（含电缆、电杆及变压器等内容） | 电力工程（含电缆、电杆及变压器等内容）：1项*70000.00元/项 | 70000.00
合 计 |  |  | 70000.00 | - | - | -
注：此表“暂估金额”由招标人填写，投标人应将“暂估金额”计入投标总价中。结算时按合同约定结算金额填写。 表-12-3

## G.5 计日工表(表-12-4)【总平工程‖安装工程】
计 日 工 表
工程名称：姜州镇姜州安置点烤烟种植配套基础设施建设工程\总平工程【安装工程】 |  |  |  | 标段： |  | 第1页共1页
编号 | 项目名称 | 单位 | 暂定数量 | 实际数量 | 综合单价(元) | 合价(元)
[6 empty] | 暂定 | 实际
一 | 人工
1 | 房屋建筑、仿古建筑、市政、园林绿化、抹灰工程、构筑物、爆破、城市轨道交通、既有及小区改造房屋建筑维修与加固、城市地下综合管廊、绿色建筑、装配式房屋建筑、城市道路桥梁养护维修、排水管网非开挖修复工程普工 | 工日
2 | 装饰（抹灰工程除外）、通用安装工程普工 | 工日
3 | 房屋建筑、仿古建筑、市政、园林绿化、抹灰工程、构筑物、爆破、城市轨道交通、既有及小区改造房屋建筑维修与加固、城市地下综合管廊、绿色建筑、装配式房屋建筑、城市道路桥梁养护维修、排水管网非开挖修复工程技工 | 工日
4 | 装饰（抹灰工程除外）、通用安装工程技工 | 工日
5 | 高级技工 | 工日
人工小计
二 | 材料
材料小计
三 | 施工机械
施工机械小计
总 计
注:1、此表项目名称、暂定数量由招标人填写，编制招标控制价时，单价由招标人按有关计价规定确定；投标时，单价由投标人自主报价，按暂定数量计算合价计入投标总价中。结算时，按发承包双方确认的实际数量计算合价。若采用一般计税法，材料单价、施工机械台班单价应不含税。 2、此表综合单价中包括管理费、利润、安全文明施工费等。
表-12-4

## G.6 总承包服务费计价表(表-12-5)【总平工程‖安装工~
总承包服务费计价表
工程名称：姜州镇姜州安置点烤烟种植配套基础设施建设工程\总平工程【安装工程】 |  |  |  | 标段： |  | 第1页 共1页
序号 | 项目名称 | 项目价值(元） | 服务内容 | 计算基础 | 费率（%） | 金额（元）
- | 合计 | - | - | - | -
注：此表项目名称、服务内容由招标人填写，编制招标控制价时，费率及金额由招标人按有关计价规定确定；投标时，费率及金额由投标人自主报价，计入投标总价中。 表-12-5

## K.1 发包人提供材料和工程设备一览表(表-19)【总平~71
发包人提供材料和工程设备一览表
工程名称：姜州镇姜州安置点烤烟种植配套基础设施建设工程\总平工程【安装工程】 |  |  |  | 标段： |  | 第1页共1页
序号 | 材料(工程设备)名称、规格、型号 | 单位 | 数量 | 单价(元) | 交货方式 | 送达地点 | 备注
注：此表由招标人填写，供投标人在投标报价时确定总承包服务费时参考。
表-19

## K.2 承包人提供主要材料和工程设备一览表(表-20)【~72
承包人提供主要材料和工程设备一览表 （适用造价信息差额调整法）
工程名称：姜州镇姜州安置点烤烟种植配套基础设施建设工程\总平工程【安装工程】 |  |  |  |  | 标段： |  | 第1页共2页
序号 | 名称、规格、型号 | 单位 | 数量 | 风险系数% | 基准单价(元) | 投标单价(元) | 发承包人确认单价(元) | 备注
1 | 总照明配电箱 AZ Pe=65KW | 台 | 1 |  | 2680.00
2 | 商品混凝土 C25 | m³ | 2.182 |  | 461.17
3 | 水 | m³ | 7.764 |  | 2.38
4 | 其他材料费 | 元 | 20.539 |  | 1.00
5 | 标准砖 | 千匹 | 3.468 |  | 483.28
6 | 商品混凝土 C30 | m³ | 1.518 |  | 470.87
7 | 汽油(机械) | L | 4.292 |  | 7.13
8 | 球磨铸铁井盖井座 φ700 | 套 | 7 |  | 334.60
9 | HRB400 直径≤φ10 | t | 0.092 |  | 3157.46
10 | HRB400 直径φ12～14 | t | 0.07 |  | 3028.24
11 | 焊条 (高强钢筋用) | kg | 0.57 |  | 7.65
12 | 柴油(机械) | L | 93.294 |  | 6.64
13 | SC32 | m | 95.924 |  | 11.63
14 | SC40 | m | 38.872 |  | 13.29
15 | SC50 | m | 58.978 |  | 18.19
16 | SC80 | m | 11.206 |  | 28.78
17 | 电力电缆 WDZ-YJY-3X6mm² | m | 103.151 |  | 14.76
18 | 电力电缆 WDZ-YJY-4x50+1x25mm² | m | 17.049 |  | 150.34
19 | 电力电缆 WDZ-YJY-5X10mm² | m | 44.48 |  | 38.33
注:1.此表由招标人填写除“投标单价”栏的内容，投标人在投标时自主确定投标单价。 2.招标人应优先采用工程造价管理机构发布的单价作为基准单价，未发布的，通过市场调查确定其基准单价。
表-20
承包人提供主要材料和工程设备一览表 （适用造价信息差额调整法）
工程名称：姜州镇姜州安置点烤烟种植配套基础设施建设工程\总平工程【安装工程】 |  |  |  |  | 标段： |  | 第2页共2页
序号 | 名称、规格、型号 | 单位 | 数量 | 风险系数% | 基准单价(元) | 投标单价(元) | 发承包人确认单价(元) | 备注
20 | 电力电缆 WDZ-YJY-5X16mm² | m | 68.478 |  | 58.83
21 | 水泥 32.5 | kg | 932.566 |  | 0.31
22 | 细砂 | m³ | 1.684 |  | 120.00
23 | 中砂 | m³ | 0.93 |  | 98.00
24 | 二等锯材 | m³ | 0.192 |  | 1565.75
注:1.此表由招标人填写除“投标单价”栏的内容，投标人在投标时自主确定投标单价。 2.招标人应优先采用工程造价管理机构发布的单价作为基准单价，未发布的，通过市场调查确定其基准单价。
表-20