## C.1 工程项目招标工程量清单扉页(扉1)【四川省米易中学校~
| 四川省米易中学校学校消防管道更换 |  |  | 工程
招标工程量清单
招 标 人: |  | 造价咨询人:
| (单位盖章) |  | （单位盖章）
法定代表人 或其授权人: |  | 法定代表人 或其授权人:
| (签字或盖章) |  | (签字或盖章)
编 制 人: |  | 复 核 人:
| (造价人员签字盖专用章) |  | (一级造价工程师签字盖专用章)
编 制 时 间: |  | 复 核 时 间:
扉-1

## D 工程计价总说明(表-01)【四川省米易中学校学校消防管道~
总 说 明
工程名称：四川省米易中学校学校消防管道更换 | 第1页 共3页
1.工程概况 1.1 工程名称：四川省米易中学校学校消防管道更换； 1.2 工程规模：详见施工图； 1.3 计划工期：见招标文件； 1.4 施工现场及变化情况：以现场踏勘情况为准； 1.5 自然地理条件：以现场踏勘情况为准； 1.6 环境保护要求：满足当地政府对城市环境保护的相关要求； 1.7 建设地点：米易县。 2.工程招标和分包范围 2.1 中述设计集团有限公司设计的四川省米易中学校学校消防管道更换施工图； 2.2 是否允许分包及分包范围：详见招标文件。 3.工程量清单编制依据 3.1 中述设计集团有限公司设计的四川省米易中学校学校消防管道更换施工图； 3.2 中华人民共和国国家标准《建设工程工程量清单计价规范GB50500-2013》、2020年《四川省建设工程工程量清单计价定额》； 3.3 规费按Ⅰ档计取； 3.4 安全文明施工措施费按照《四川省住房和城乡建设厅关于印发《四川省建设工程安全文明施工费计价管理办法》的通知（川建发〔2017〕5号）》及川造价发〔2019〕180号文的规定计取； 3.5 人工费调整按川建价发〔2023〕9号规定执行； 3.6 材料价格按“四川省工程造价信息网”2023年11月公布的攀枝花市米易(不含税)调整，信息价没有的材料和设备参照市场信息价计取； 3.7 税金按四川省住房和城乡建设厅关于重新调整《建筑业营业税改征增值税四川省建设工程计价依据调整办法》的通知川建造价发〔2019〕181号）执行。 4.工程质量、材料、施工等的特殊要求 4.1 工程质量：达到施工验收规范，满足国家强制性标准； 4.2 材料质量要求：材料的材质符合设计要求。装饰材料的选购需符合设计图纸及业主要求，由施工方提供样品后再由业主定夺；管材、管件、设备的选购，规格、型号、材质等符合设计要求，并要求提供生产厂家、产品合格证及产品性能使用说明书； 4.3 施工要求：满足政府对安全文明施工的要求；
表-01
总 说 明
工程名称：四川省米易中学校学校消防管道更换 | 第2页 共3页
4.4 工期：见招标文件； 4.5 业主有权根据施工图变化对工程量进行调整，施工单位不得以此为理由变更综合单价。 5.其他需说明的问题 5.1 工程量清单中所列的工程量仅作为投标报价的共同基础，不能作为最终结算与支付的依据。付款时由承包人按《建设工程工程量清单计价规范（50500-2013）》、招投标文件以监理及招标人核准工程量乘以投标人综合单价计量； 5.2 本工程量清单应与招标文件中的投标人须知、通用合同条款、专用合同条款、技术标准和要求及施工设计图纸等一起阅读和理解； 5.3 本工程量清单是根据招标文件中包括的、有合同约束力的图纸以及有关工程量清单的国家标准、行业标准、合同条款中约定的工程量计算规则编制。约定计量规则中没有的子目，其工程量按照合同约束力的图纸所示尺寸的理论净量计算。计量采用中华人民共国法定计量单位； 5.4 工程量清单中标价的单价或金额，已包括所需人工费、施工机械使用费、材料费、其它（各种项目调试费、运杂费、质检费、安装费、缺陷修复费、保险费，以及合同明示或暗示的风险、责任和义务等），以及管理费、利润等； 5.5 各投标人在报价中，各单项工程中相同项目的综合单价必须一致，否则按所报的综合单价最低的计算； 5.6 投标人在报价时应按招标文件规定的统一格式填写； 5.7 工程量清单的每一个项目，都需填入综合单价及合价，对于没有填入综合单价及合价的项目，其费用视为已包括在工程量其他综合单价及合价中； 5.8 总价措施项目清单由投标人按现行相关文件规定计取，工程施工中的各项检测费和成品及半成品保护费由投标人充分考虑，计入工程量清单报价中，今后不作调整；单价措施项目清单的项目仅作为招标人给出的一般项目清单，若本措施项目清单与计价表中未列的项目，可根据本工程特点及施工方案的技术要求增加项目；措施项目清单在报价时均需打印出每个项目下的组价定额，凡投标报价时未计算或少计算的措施费结算时一律不得增加。工程施工中的各项检测费用都由投标人自行考虑，如桩基检测费、消防设施检测费、避雷系统测试费、空气污染测试费等，凡投标报价时未计算的各项检测费，结算时一律不得增加； 5.9 税金计取川建造价发〔2019〕181号）； 5.10 本工程涉及到土石方的转运，借土运距及弃土场地和弃土费用在相应项目内由投标自行考虑，中标后综合单价不作调整； 5.11 本工程的分部分项工程量清单的项目特征中没有描述到的，由投标人结合现场实际情况、施工图纸及相关规范进行报价； 5.12 施工用水、用电和临时施工用水、用电由施工单位自理，结算时不予调整； 5.13 本工程的所有保险费用由施工单位自理，结算时不予调整； 5.14 本工程所有材料的超运距费用由投标人综合考虑在报价中，结算时一律不做调整； 5.15 所有材料和构件的运输及二次转运费用由投标人综合考虑在综合单价中，结算时其费用一律不得增加； 5.16 本工程若清单的项目特征、工作内容描述未详尽或未尽事宜的，除招标人以招标答疑形式作澄清外，项目特征以工程施工图为准，工程内容以工程量清单为准，各投标单位应结合施工图将未详尽或未尽事宜综合考虑进综合单价中；
表-01
总 说 明
工程名称：四川省米易中学校学校消防管道更换 | 第3页 共3页
5.17 工程质量：满足设计、施工、验收规范要求，符合国家现行规范及强制性验收标准； 5.18 材料价格：投标人在组价时应充分考虑一切可变因素，增减工程量及新增项目的材料价格以投标报价为准，不进行调整。材料的材质符合业主要求； 5.19 在工程施工中出现地下水，其相应项目的措施费投标人考虑在投标报价的综合单价中，结算时不作调整。 6.投标人应充分理解和熟悉招标文件、设计图纸、技术规范以及现场考察的基础上进行投标报价。工程量清单中所报的单价或总价均包含为实施和完成该项目所有工作内容，以及图纸、图集和技术规范明示或暗示的有责任、义务和一般风险在内。
表-01

## E.3 单位工程招标控制价投标报价汇总表(表-04-1)一般~
单位工程招标控制价/投标报价汇总表
（适用于一般计税方法）
工程名称：四川省米易中学校学校消防管道更换\教学楼【安装工程】 |  | 标段： | 第1页 共2页
序号 | 汇总内容 | 金 额（元） | 其中:暂估价(元)
1 | 分部分项及单价措施项目
1.1 | 一层消防改造
1.2 | 二层消防改造
1.3 | 三至四层消防改造
1.4 | 五层消防改造
1.5 | 消防管道系统
1.6 | 单价措施项目
2 | 总价措施项目 |  | -
2.1 | 其中：安全文明施工费 | 17641.49 | -
3 | 其他项目 |  | -
3.1 | 其中：暂列金额 |  | -
3.2 | 其中：专业工程暂估价 |  | -
3.3 | 其中：计日工 |  | -
3.4 | 其中：总承包服务费 |  | -
4 | 规费 | 11501.09 | -
5 | 创优质工程奖补偿奖励费 |  | -
6 | 税前不含税工程造价 |  | -
注: 1.本表适用于单位工程招标控制价或投标报价的汇总，如无单位工程划分，单项工程也使用本表汇总。 2.税前不含税工程造价6=1+2+3+4+5。（其中各项费用均不含税） 3.销项增值税额=[税前不含税工程造价-按规定不计税的工程设备金额-除税甲供材料（设备）费]×税率。 表-04-1
单位工程招标控制价/投标报价汇总表
（适用于一般计税方法）
工程名称：四川省米易中学校学校消防管道更换\教学楼【安装工程】 |  | 标段： | 第2页 共2页
序号 | 汇总内容 | 金 额（元） | 其中:暂估价(元)
6.1 | 其中：除税甲供材料（设备）费 |  | -
7 | 销项增值税额 |  | -
8 | 附加税 |  | -
招标控制价/投标报价总价合计=税前不含税工程造价+销项增值税额+附加税
注: 1.本表适用于单位工程招标控制价或投标报价的汇总，如无单位工程划分，单项工程也使用本表汇总。 2.税前不含税工程造价6=1+2+3+4+5。（其中各项费用均不含税） 3.销项增值税额=[税前不含税工程造价-按规定不计税的工程设备金额-除税甲供材料（设备）费]×税率。 表-04-1

## F.1.1 分部分项工程清单计价表(表-08)【教学楼‖安装~
分部分项工程清单与计价表
工程名称：四川省米易中学校学校消防管道更换\教学楼【安装工程】 |  |  |  |  | 标段： |  |  | 第1页共10页
序号 | 项目编码 | 项目名称 | 项目特征描述 | 计量 单位 | 工程量 | 金额（元）
[6 empty] | 综合单价 | 合价 | 其中
[8 empty] | 定额人工费 | 定额机械费 | 暂估价
一层消防改造
1 | 011615001001 | 墙体开孔 φ200 | 1. 部位 ：墙体开孔 2. 打洞部位材质 ：砌体 3. 洞尺寸 ：φ200 | 个 | 12
2 | 011615001002 | 墙体开孔 φ150 | 1. 部位 ：墙体开孔 2. 打洞部位材质 ：砌体 3. 洞尺寸 ：φ150 | 个 | 6
3 | 030413004003 | 原有管孔封堵 φ150 | 1.名称 ：原有管孔封堵 φ150 2.规格 ：防火封堵料 | 个 | 18
4 | 011612001004 | 原有消防管道拆除 DN100 | 1.原有消防管道拆除 DN100 2.建渣外运及弃渣费综合考虑报价（清单另列） 3.拆除时需保证原有结构及建筑安全，损坏需拆除范围以外的投标人自行恢复费用不再计算 | m | 345.60
5 | 011612001005 | 原有消防管道拆除 DN65 | 1.原有消防管道拆除 DN65 2.建渣外运及弃渣费综合考虑报价（清单另列） 3.拆除时需保证原有结构及建筑安全，损坏需拆除范围以外的投标人自行恢复费用不再计算 | m | 80.00
本页小计
表-08
分部分项工程清单与计价表
工程名称：四川省米易中学校学校消防管道更换\教学楼【安装工程】 |  |  |  |  | 标段： |  |  | 第2页共10页
序号 | 项目编码 | 项目名称 | 项目特征描述 | 计量 单位 | 工程量 | 金额（元）
[6 empty] | 综合单价 | 合价 | 其中
[8 empty] | 定额人工费 | 定额机械费 | 暂估价
6 | 030901010006 | 原有消火栓拆除 | 1.原有消火栓拆除 2.建渣外运及弃渣费综合考虑报价（清单另列） 3.拆除时需保证原有结构及建筑安全，损坏需拆除范围以外的投标人自行恢复费用不再计算 | 套 | 18
7 | 010401012007 | 原有消火栓箱体封堵 | 1.零星砌砖名称、部位 ：原有消火栓箱体 2.砖品种、规格、强度等级 ：标准砖 3.砂浆强度等级、配合比 ：M7.5水泥砂浆 | 个 | 18
8 | 011204003008 | 原有消火栓箱体封堵厚墙体贴瓷砖 | 1.墙体类型 ：砖砌体 2.安装方式 ：砂浆粘贴 3.20厚1：2水泥砂浆找平层 4.面层材料品种、规格、颜色 ：20厚1：2水泥砂浆结合层、面层瓷砖300*600（样式及颜色同原有瓷砖墙面） 5.缝宽、嵌缝材料种类 ：按设计要求 | m2 | 22.68
9 | 011606003009 | 原有吊顶拆除 | 1.原有吊顶（格栅）拆除 2.建渣外运及弃渣费综合考虑报价（清单另列） 3.拆除时需保证原有结构及建筑安全，损坏需拆除范围以外的投标人自行恢复费用不再计算 | m2 | 218.40
10 | 011302002010 | 格栅吊顶 | 1.与原来样式相同 | m2 | 218.40
本页小计
表-08
分部分项工程清单与计价表
工程名称：四川省米易中学校学校消防管道更换\教学楼【安装工程】 |  |  |  |  | 标段： |  |  | 第3页共10页
序号 | 项目编码 | 项目名称 | 项目特征描述 | 计量 单位 | 工程量 | 金额（元）
[6 empty] | 综合单价 | 合价 | 其中
[8 empty] | 定额人工费 | 定额机械费 | 暂估价
11 | 030901010011 | 室内消火栓 | 1.安装方式 ：采用壁挂式单消火栓箱 2.型号、规格 ：DN65消火栓一个（L25m麻质衬胶水带一条） 3.附件材质、规格 ：QZ65X19mm直流水枪一支 4.1800*700*240（不锈钢材质） | 套 | 18
12 | 030901013012 | 灭火器 | 1.形式 ：手提式磷酸铵盐干粉灭火器 2.规格、型号 ：MF/ABC5 3.每个灭火器箱内放置两具灭火器 | 具 | 36.00
分部小计
二层消防改造
13 | 011615001013 | 楼板开孔 φ150 | 1. 部位 ：楼板开孔 2. 打洞部位材质 ：钢筋混凝土板 3. 洞尺寸 ：φ150 | 个 | 18
14 | 011615001014 | 墙体开孔 φ100 | 1. 部位 ：墙体开孔 2. 打洞部位材质 ：砌体 3. 洞尺寸 ：φ100 | 个 | 3
15 | 030413004015 | 原有管孔封堵 φ150 | 1.名称 ：原有管孔封堵 φ150 2.规格 ：防火封堵料 | 个 | 18
16 | 011612001016 | 原有消防管道拆除 DN100 | 1.原有消防管道拆除 DN100 2.建渣外运及弃渣费综合考虑报价（清单另列） 3.拆除时需保证原有结构及建筑安全，损坏需拆除范围以外的投标人自行恢复费用不再计算 | m | 75.60
本页小计
表-08
分部分项工程清单与计价表
工程名称：四川省米易中学校学校消防管道更换\教学楼【安装工程】 |  |  |  |  | 标段： |  |  | 第4页共10页
序号 | 项目编码 | 项目名称 | 项目特征描述 | 计量 单位 | 工程量 | 金额（元）
[6 empty] | 综合单价 | 合价 | 其中
[8 empty] | 定额人工费 | 定额机械费 | 暂估价
17 | 011612001017 | 原有消防管道拆除 DN65 | 1.原有消防管道拆除 DN65 2.建渣外运及弃渣费综合考虑报价（清单另列） 3.拆除时需保证原有结构及建筑安全，损坏需拆除范围以外的投标人自行恢复费用不再计算 | m | 80.00
18 | 030901010018 | 原有消火栓拆除 | 1.原有消火栓拆除 2.建渣外运及弃渣费综合考虑报价（清单另列） 3.拆除时需保证原有结构及建筑安全，损坏需拆除范围以外的投标人自行恢复费用不再计算 | 套 | 18
19 | 010401012019 | 原有消火栓箱体封堵 | 1.零星砌砖名称、部位 ：原有消火栓箱体 2.砖品种、规格、强度等级 ：标准砖 3.砂浆强度等级、配合比 ：M7.5水泥砂浆 | 个 | 18
20 | 011204003020 | 原有消火栓箱体封堵厚墙体贴瓷砖 | 1.墙体类型 ：砖砌体 2.安装方式 ：砂浆粘贴 3.20厚1：2水泥砂浆找平层 4.面层材料品种、规格、颜色 ：20厚1：2水泥砂浆结合层、面层瓷砖300*600（样式及颜色同原有瓷砖墙面） 5.缝宽、嵌缝材料种类 ：按设计要求 | m2 | 22.68
本页小计
表-08
分部分项工程清单与计价表
工程名称：四川省米易中学校学校消防管道更换\教学楼【安装工程】 |  |  |  |  | 标段： |  |  | 第5页共10页
序号 | 项目编码 | 项目名称 | 项目特征描述 | 计量 单位 | 工程量 | 金额（元）
[6 empty] | 综合单价 | 合价 | 其中
[8 empty] | 定额人工费 | 定额机械费 | 暂估价
21 | 030901010021 | 室内消火栓 | 1.安装方式 ：采用壁挂式单消火栓箱 2.型号、规格 ：DN65消火栓一个（L25m麻质衬胶水带一条） 3.附件材质、规格 ：QZ65X19mm直流水枪一支 4.1800*700*240（不锈钢材质） | 套 | 18
22 | 030901013022 | 灭火器 | 1.形式 ：手提式磷酸铵盐干粉灭火器 2.规格、型号 ：MF/ABC5 3.每个灭火器箱内放置两具灭火器 | 具 | 36.00
分部小计
三至四层消防改造
23 | 011615001023 | 楼板开孔 φ150 | 1. 部位 ：楼板开孔 2. 打洞部位材质 ：钢筋混凝土板 3. 洞尺寸 ：φ150 | 个 | 36
24 | 011615001024 | 墙体开孔 φ100 | 1. 部位 ：墙体开孔 2. 打洞部位材质 ：砌体 3. 洞尺寸 ：φ100 | 个 | 12
25 | 030413004025 | 原有管孔封堵 φ150 | 1.名称 ：原有管孔封堵 φ150 2.规格 ：防火封堵料 | 个 | 36
26 | 011612001026 | 原有消防管道拆除 DN100 | 1.原有消防管道拆除 DN100 2.建渣外运及弃渣费综合考虑报价（清单另列） 3.拆除时需保证原有结构及建筑安全，损坏需拆除范围以外的投标人自行恢复费用不再计算 | m | 151.20
本页小计
表-08
分部分项工程清单与计价表
工程名称：四川省米易中学校学校消防管道更换\教学楼【安装工程】 |  |  |  |  | 标段： |  |  | 第6页共10页
序号 | 项目编码 | 项目名称 | 项目特征描述 | 计量 单位 | 工程量 | 金额（元）
[6 empty] | 综合单价 | 合价 | 其中
[8 empty] | 定额人工费 | 定额机械费 | 暂估价
27 | 011612001027 | 原有消防管道拆除 DN65 | 1.原有消防管道拆除 DN65 2.建渣外运及弃渣费综合考虑报价（清单另列） 3.拆除时需保证原有结构及建筑安全，损坏需拆除范围以外的投标人自行恢复费用不再计算 | m | 160.00
28 | 030901010028 | 原有消火栓拆除 | 1.原有消火栓拆除 2.建渣外运及弃渣费综合考虑报价（清单另列） 3.拆除时需保证原有结构及建筑安全，损坏需拆除范围以外的投标人自行恢复费用不再计算 | 套 | 36
29 | 010401012029 | 原有消火栓箱体封堵 | 1.零星砌砖名称、部位 ：原有消火栓箱体 2.砖品种、规格、强度等级 ：标准砖 3.砂浆强度等级、配合比 ：M7.5水泥砂浆 | 个 | 36
30 | 011204003030 | 原有消火栓箱体封堵厚墙体贴瓷砖 | 1.墙体类型 ：砖砌体 2.安装方式 ：砂浆粘贴 3.20厚1：2水泥砂浆找平层 4.面层材料品种、规格、颜色 ：20厚1：2水泥砂浆结合层、面层瓷砖300*600（样式及颜色同原有瓷砖墙面） 5.缝宽、嵌缝材料种类 ：按设计要求 | m2 | 45.36
本页小计
表-08
分部分项工程清单与计价表
工程名称：四川省米易中学校学校消防管道更换\教学楼【安装工程】 |  |  |  |  | 标段： |  |  | 第7页共10页
序号 | 项目编码 | 项目名称 | 项目特征描述 | 计量 单位 | 工程量 | 金额（元）
[6 empty] | 综合单价 | 合价 | 其中
[8 empty] | 定额人工费 | 定额机械费 | 暂估价
31 | 030901010031 | 室内消火栓 | 1.安装方式 ：采用壁挂式单消火栓箱 2.型号、规格 ：DN65消火栓一个（L25m麻质衬胶水带一条） 3.附件材质、规格 ：QZ65X19mm直流水枪一支 4.1800*700*240（不锈钢材质） | 套 | 36
32 | 030901013032 | 灭火器 | 1.形式 ：手提式磷酸铵盐干粉灭火器 2.规格、型号 ：MF/ABC5 3.每个灭火器箱内放置两具灭火器 | 具 | 72.00
分部小计
五层消防改造
33 | 011615001033 | 楼板开孔 φ150 | 1. 部位 ：楼板开孔 2. 打洞部位材质 ：钢筋混凝土板 3. 洞尺寸 ：φ150 | 个 | 18
34 | 011615001034 | 墙体开孔 φ100 | 1. 部位 ：墙体开孔 2. 打洞部位材质 ：砌体 3. 洞尺寸 ：φ100 | 个 | 6
35 | 030413004035 | 原有管孔封堵 φ150 | 1.名称 ：原有管孔封堵 φ150 2.规格 ：防火封堵料 | 个 | 18
36 | 011612001036 | 原有消防管道拆除 DN100 | 1.原有消防管道拆除 DN100 2.建渣外运及弃渣费综合考虑报价（清单另列） 3.拆除时需保证原有结构及建筑安全，损坏需拆除范围以外的投标人自行恢复费用不再计算 | m | 315.60
本页小计
表-08
分部分项工程清单与计价表
工程名称：四川省米易中学校学校消防管道更换\教学楼【安装工程】 |  |  |  |  | 标段： |  |  | 第8页共10页
序号 | 项目编码 | 项目名称 | 项目特征描述 | 计量 单位 | 工程量 | 金额（元）
[6 empty] | 综合单价 | 合价 | 其中
[8 empty] | 定额人工费 | 定额机械费 | 暂估价
37 | 011612001037 | 原有消防管道拆除 DN65 | 1.原有消防管道拆除 DN65 2.建渣外运及弃渣费综合考虑报价（清单另列） 3.拆除时需保证原有结构及建筑安全，损坏需拆除范围以外的投标人自行恢复费用不再计算 | m | 80.00
38 | 030901010038 | 原有消火栓拆除 | 1.原有消火栓拆除 2.建渣外运及弃渣费综合考虑报价（清单另列） 3.拆除时需保证原有结构及建筑安全，损坏需拆除范围以外的投标人自行恢复费用不再计算 | 套 | 18
39 | 010401012039 | 原有消火栓箱体封堵 | 1.零星砌砖名称、部位 ：原有消火栓箱体 2.砖品种、规格、强度等级 ：标准砖 3.砂浆强度等级、配合比 ：M7.5水泥砂浆 | 个 | 18
40 | 011204003040 | 原有消火栓箱体封堵厚墙体贴瓷砖 | 1.墙体类型 ：砖砌体 2.安装方式 ：砂浆粘贴 3.20厚1：2水泥砂浆找平层 4.面层材料品种、规格、颜色 ：20厚1：2水泥砂浆结合层、面层瓷砖300*600（样式及颜色同原有瓷砖墙面） 5.缝宽、嵌缝材料种类 ：按设计要求 | m2 | 22.68
本页小计
表-08
分部分项工程清单与计价表
工程名称：四川省米易中学校学校消防管道更换\教学楼【安装工程】 |  |  |  |  | 标段： |  |  | 第9页共10页
序号 | 项目编码 | 项目名称 | 项目特征描述 | 计量 单位 | 工程量 | 金额（元）
[6 empty] | 综合单价 | 合价 | 其中
[8 empty] | 定额人工费 | 定额机械费 | 暂估价
41 | 011606003041 | 原有吊顶拆除 | 1.原有吊顶（格栅）拆除 2.建渣外运及弃渣费综合考虑报价（清单另列） 3.拆除时需保证原有结构及建筑安全，损坏需拆除范围以外的投标人自行恢复费用不再计算 | m2 | 173.40
42 | 011302002042 | 格栅吊顶 | 1.与原来样式相同 | m2 | 173.40
43 | 030901010043 | 室内消火栓 | 1.安装方式 ：采用壁挂式单消火栓箱 2.型号、规格 ：DN65消火栓一个（L25m麻质衬胶水带一条） 3.附件材质、规格 ：QZ65X19mm直流水枪一支 4.1800*700*240（不锈钢材质） | 套 | 18
44 | 030901013044 | 灭火器 | 1.形式 ：手提式磷酸铵盐干粉灭火器 2.规格、型号 ：MF/ABC5 3.每个灭火器箱内放置两具灭火器 | 具 | 36.00
分部小计
消防管道系统
45 | 030901002045 | 消火栓钢管 DN150 | 1.安装部位 ：室内 2.材质、规格 ：内外浸热镀锌钢管DN150、壁厚6 3.连接形式 ：丝扣及沟槽式卡箍连接 4.钢管镀锌满足设计要求 5.压力试验及冲洗满足设计要求 6.管道标识满足设计要求 | m | 362.00
本页小计
表-08
分部分项工程清单与计价表
工程名称：四川省米易中学校学校消防管道更换\教学楼【安装工程】 |  |  |  |  | 标段： |  |  | 第10页共10页
序号 | 项目编码 | 项目名称 | 项目特征描述 | 计量 单位 | 工程量 | 金额（元）
[6 empty] | 综合单价 | 合价 | 其中
[8 empty] | 定额人工费 | 定额机械费 | 暂估价
46 | 030901002046 | 消火栓钢管 DN100 | 1.安装部位 ：室内 2.材质、规格 ：内外浸热镀锌钢管DN100、壁厚5 3.连接形式 ：丝扣及沟槽式卡箍连接 4.钢管镀锌满足设计要求 5.压力试验及冲洗满足设计要求 6.管道标识满足设计要求 | m | 816.00
47 | 030901002047 | 消火栓钢管 DN65 | 1.安装部位 ：室内 2.材质、规格 ：内外浸热镀锌钢管DN65、壁厚4.5 3.连接形式 ：丝扣及沟槽式卡箍连接 4.钢管镀锌满足设计要求 5.压力试验及冲洗满足设计要求 6.管道标识满足设计要求 | m | 149.00
48 | 031003001048 | 蝶阀 DN150 | 1.类型 ：蝶阀 2.材质 ：铜质 3.规格、压力等级 ：详见施工图 4.连接形式 ：螺纹连接 | 个 | 3
49 | 031003001049 | 蝶阀 DN100 | 1.类型 ：蝶阀 2.材质 ：铜质 3.规格、压力等级 ：详见施工图 4.连接形式 ：螺纹连接 | 个 | 39
分部小计
本页小计
合 计
表-08

## F.1.2 单价措施项目清单计价表(表-08)【教学楼‖安装~
单价措施项目清单与计价表
工程名称：四川省米易中学校学校消防管道更换\教学楼【安装工程】 |  |  |  |  | 标段： |  |  | 第1页共2页
序号 | 项目编码 | 项目名称 | 项目特征描述 | 计量 单位 | 工程量 | 金额（元）
[6 empty] | 综合单价 | 合价 | 其中
[8 empty] | 定额人工费 | 定额机械费 | 暂估价
其他措施项目
1 | 031302007057 | 高层施工增加费 |  | 项
小计
专业措施项目
2 | 031301001058 | 吊装加固 |  | 项
3 | 031301002059 | 金属抱杆安装拆除、移位 |  | 项
4 | 031301003060 | 平台铺设、拆除 |  | 项
5 | 031301004061 | 顶升、提升装置 |  | 项
6 | 031301005062 | 大型设备专用机具 |  | 项
7 | 031301006063 | 焊接工艺评定 |  | 项
8 | 031301007064 | 胎（模）具制作、安装、拆除 |  | 项
9 | 031301008065 | 防护棚制作安装拆除 |  | 项
10 | 031301009066 | 特殊地区施工增加 |  | 项
本页小计
表-08
单价措施项目清单与计价表
工程名称：四川省米易中学校学校消防管道更换\教学楼【安装工程】 |  |  |  |  | 标段： |  |  | 第2页共2页
序号 | 项目编码 | 项目名称 | 项目特征描述 | 计量 单位 | 工程量 | 金额（元）
[6 empty] | 综合单价 | 合价 | 其中
[8 empty] | 定额人工费 | 定额机械费 | 暂估价
11 | 031301010067 | 安装与生产同时进行施工增加 |  | 项
12 | 031301011068 | 在有害身体健康环境中施工增加 |  | 项
13 | 031301012069 | 工程系统检测、检验 |  | 项
14 | 031301013070 | 设备、管道施工的安全、防冻和焊接保护 |  | 项
15 | 031301014071 | 焦炉烘炉、热态工程 |  | 项
16 | 031301015072 | 管道安拆后的充气保护 |  | 项
17 | 031301016073 | 隧道内施工的通风、供水、供气、供电、照明及通讯设施 |  | 项
18 | 031301017074 | 脚手架搭拆 |  | 项 | 1.00
19 | 031301018075 | 其他措施 |  | 项
小计
本页小计
合 计
表-08

## F.4 总价措施项目清单与计价表(表-11)仅打印安全文明施~
总价措施项目清单与计价表
工程名称：四川省米易中学校学校消防管道更换\教学楼【安装工程】 |  |  |  | 标段： |  | 第1页共1页
序 号 | 项目编码 | 项目名称 | 计算基础 | 费率 （%） | 金额 （元） | 调整费率 (%) | 调整后金额 (元) | 备注
定额(人工费+机械费)
1 | 031302001050 | 安全文明施工费 |  |  | 17641.49
1.1 | ① | 环境保护费 | 分部分项工程及单价措施项目(定额人工费+定额机械费) |  | 1396.09
1.2 | ② | 文明施工费 | 分部分项工程及单价措施项目(定额人工费+定额机械费) |  | 3172.93
1.3 | ③ | 安全施工费 | 分部分项工程及单价措施项目(定额人工费+定额机械费) |  | 4949.77
1.4 | ④ | 临时设施费 | 分部分项工程及单价措施项目(定额人工费+定额机械费) |  | 8122.70
2 | 031302002051 | 夜间施工增加费 | 分部分项工程及单价措施项目(定额人工费+定额机械费)
3 | 031302003052 | 非夜间施工增加
4 | 031302004053 | 二次搬运费 | 分部分项工程及单价措施项目(定额人工费+定额机械费)
5 | 031302005054 | 冬雨季施工增加费 | 分部分项工程及单价措施项目(定额人工费+定额机械费)
6 | 031302006055 | 已完工程及设备保护费
7 | 031302008056 | 工程定位复测费 | 分部分项工程及单价措施项目(定额人工费+定额机械费)
合计 |  |  |  |  | 17641.49
注：按施工方案计算的措施费，若无“计算基础”和“费率”的数值，也可只填“金额”数值，但应在备注栏说明施工方案出处或计算方法。用于投标报价时，“调整费率”及“调整后的金额”无需填写。
表-11

## G.1 其他项目清单与计价汇总表(表-12)-带金额【教学楼~
其他项目清单与计价汇总表
工程名称：四川省米易中学校学校消防管道更换\教学楼【安装工程】 |  | 标段： |  | 第1页共1页
序号 | 项 目 名 称 | 金额(元) | 结算金额（元） | 备注
1 | 暂列金额 |  |  | 明细详见表-12-1
2 | 暂估价
2.1 | 材料(工程设备)暂估价/结算价 | - |  | 明细详见表-12-2
2.2 | 专业工程暂估价/结算价 |  |  | 明细详见表-12-3
3 | 计日工 |  |  | 明细详见表-12-4
4 | 总承包服务费 |  |  | 明细详见表-12-5
合 计 |  |  | - | -
注：材料（工程设备）暂估单价进入清单项目综合单价，此处不汇总。 表-12

## H 规费、税金项目清单计价表(表-13)仅打印规费金额【教学~
规费、税金项目计价表
工程名称：四川省米易中学校学校消防管道更换\教学楼【安装工程】 |  |  | 标段： |  | 第1页 共1页
序号 | 项目名称 | 计算基础 | 计算基数 | 计算费率（％） | 金额(元)
1 | 规费 | 分部分项定额人工费+单价措施项目定额人工费 |  |  | 11501.09
2 | 销项增值税额 | 分部分项工程费+措施项目费+其他项目费+规费+按实计算费用+创优质工程奖补偿奖励费-按规定不计税的工程设备金额-除税甲供材料（设备）费 |  | 9
3 | 附加税 | 分部分项工程费+措施项目费+其他项目费+规费+按实计算费用+创优质工程奖补偿奖励费-按规定不计税的工程设备金额-除税甲供材料（设备）费 |  | 0.261
合计 |  |  |  |  | 11501.09

## E.3 单位工程招标控制价投标报价汇总表(表-04-1)一~1
单位工程招标控制价/投标报价汇总表
（适用于一般计税方法）
工程名称：四川省米易中学校学校消防管道更换\综合楼【安装工程】 |  | 标段： | 第1页 共2页
序号 | 汇总内容 | 金 额（元） | 其中:暂估价(元)
1 | 分部分项及单价措施项目
1.1 | 一层消防改造
1.2 | 二至三层消防改造
1.3 | 四层消防改造
1.4 | 五层消防改造
1.5 | 消防管道系统
1.6 | 单价措施项目
2 | 总价措施项目 |  | -
2.1 | 其中：安全文明施工费 | 9061.26 | -
3 | 其他项目 |  | -
3.1 | 其中：暂列金额 |  | -
3.2 | 其中：专业工程暂估价 |  | -
3.3 | 其中：计日工 |  | -
3.4 | 其中：总承包服务费 |  | -
4 | 规费 | 5874.23 | -
5 | 创优质工程奖补偿奖励费 |  | -
6 | 税前不含税工程造价 |  | -
注: 1.本表适用于单位工程招标控制价或投标报价的汇总，如无单位工程划分，单项工程也使用本表汇总。 2.税前不含税工程造价6=1+2+3+4+5。（其中各项费用均不含税） 3.销项增值税额=[税前不含税工程造价-按规定不计税的工程设备金额-除税甲供材料（设备）费]×税率。 表-04-1
单位工程招标控制价/投标报价汇总表
（适用于一般计税方法）
工程名称：四川省米易中学校学校消防管道更换\综合楼【安装工程】 |  | 标段： | 第2页 共2页
序号 | 汇总内容 | 金 额（元） | 其中:暂估价(元)
6.1 | 其中：除税甲供材料（设备）费 |  | -
7 | 销项增值税额 |  | -
8 | 附加税 |  | -
招标控制价/投标报价总价合计=税前不含税工程造价+销项增值税额+附加税
注: 1.本表适用于单位工程招标控制价或投标报价的汇总，如无单位工程划分，单项工程也使用本表汇总。 2.税前不含税工程造价6=1+2+3+4+5。（其中各项费用均不含税） 3.销项增值税额=[税前不含税工程造价-按规定不计税的工程设备金额-除税甲供材料（设备）费]×税率。 表-04-1

## F.1.1 分部分项工程清单计价表(表-08)【综合楼‖安装~
分部分项工程清单与计价表
工程名称：四川省米易中学校学校消防管道更换\综合楼【安装工程】 |  |  |  |  | 标段： |  |  | 第1页共11页
序号 | 项目编码 | 项目名称 | 项目特征描述 | 计量 单位 | 工程量 | 金额（元）
[6 empty] | 综合单价 | 合价 | 其中
[8 empty] | 定额人工费 | 定额机械费 | 暂估价
一层消防改造
1 | 011615001076 | 墙体开孔 φ150 | 1. 部位 ：墙体开孔 2. 打洞部位材质 ：砌体 3. 洞尺寸 ：φ150 | 个 | 12
2 | 011615001077 | 墙体开孔 φ100 | 1. 部位 ：墙体开孔 2. 打洞部位材质 ：砌体 3. 洞尺寸 ：φ100 | 个 | 7
3 | 030413004078 | 原有管孔封堵 φ150 | 1.名称 ：原有管孔封堵 φ150 2.规格 ：防火封堵料 | 个 | 7
4 | 011615001079 | 楼板开孔 φ150 | 1. 部位 ：楼板开孔 2. 打洞部位材质 ：钢筋混凝土板 3. 洞尺寸 ：φ150 | 个 | 1
5 | 011612001080 | 原有消防管道拆除 DN100 | 1.原有消防管道拆除 DN100 2.建渣外运及弃渣费综合考虑报价（清单另列） 3.拆除时需保证原有结构及建筑安全，损坏需拆除范围以外的投标人自行恢复费用不再计算 | m | 150.00
6 | 011612001081 | 原有消防管道拆除 DN65 | 1.原有消防管道拆除 DN65 2.建渣外运及弃渣费综合考虑报价（清单另列） 3.拆除时需保证原有结构及建筑安全，损坏需拆除范围以外的投标人自行恢复费用不再计算 | m | 24.50
本页小计
表-08
分部分项工程清单与计价表
工程名称：四川省米易中学校学校消防管道更换\综合楼【安装工程】 |  |  |  |  | 标段： |  |  | 第2页共11页
序号 | 项目编码 | 项目名称 | 项目特征描述 | 计量 单位 | 工程量 | 金额（元）
[6 empty] | 综合单价 | 合价 | 其中
[8 empty] | 定额人工费 | 定额机械费 | 暂估价
7 | 030901010082 | 原有消火栓拆除 | 1.原有消火栓拆除 2.建渣外运及弃渣费综合考虑报价（清单另列） 3.拆除时需保证原有结构及建筑安全，损坏需拆除范围以外的投标人自行恢复费用不再计算 | 套 | 7
8 | 010401012083 | 原有消火栓箱体封堵 | 1.零星砌砖名称、部位 ：原有消火栓箱体 2.砖品种、规格、强度等级 ：标准砖 3.砂浆强度等级、配合比 ：M7.5水泥砂浆 | 个 | 7
9 | 011204003084 | 原有消火栓箱体封堵厚墙体贴瓷砖 | 1.墙体类型 ：砖砌体 2.安装方式 ：砂浆粘贴 3.20厚1：2水泥砂浆找平层 4.面层材料品种、规格、颜色 ：20厚1：2水泥砂浆结合层、面层瓷砖300*600（样式及颜色同原有瓷砖墙面） 5.缝宽、嵌缝材料种类 ：按设计要求 | m2 | 8.82
10 | 030901010085 | 室内消火栓 | 1.安装方式 ：采用壁挂式单消火栓箱 2.型号、规格 ：DN65消火栓一个（L25m麻质衬胶水带一条） 3.附件材质、规格 ：QZ65X19mm直流水枪一支 4.1800*700*240（不锈钢材质） | 套 | 8
本页小计
表-08
分部分项工程清单与计价表
工程名称：四川省米易中学校学校消防管道更换\综合楼【安装工程】 |  |  |  |  | 标段： |  |  | 第3页共11页
序号 | 项目编码 | 项目名称 | 项目特征描述 | 计量 单位 | 工程量 | 金额（元）
[6 empty] | 综合单价 | 合价 | 其中
[8 empty] | 定额人工费 | 定额机械费 | 暂估价
11 | 030901013086 | 灭火器 | 1.形式 ：手提式磷酸铵盐干粉灭火器 2.规格、型号 ：MF/ABC5 3.每个灭火器箱内放置两具灭火器 | 具 | 16.00
分部小计
二至三层消防改造
12 | 011615001087 | 墙体开孔 φ150 | 1. 部位 ：墙体开孔 2. 打洞部位材质 ：砌体 3. 洞尺寸 ：φ150 | 个 | 1
13 | 011615001088 | 墙体开孔 φ100 | 1. 部位 ：墙体开孔 2. 打洞部位材质 ：砌体 3. 洞尺寸 ：φ100 | 个 | 14
14 | 030413004089 | 原有管孔封堵 φ150 | 1.名称 ：原有管孔封堵 φ150 2.规格 ：防火封堵料 | 个 | 14
15 | 011615001090 | 楼板开孔 φ150 | 1. 部位 ：楼板开孔 2. 打洞部位材质 ：钢筋混凝土板 3. 洞尺寸 ：φ150 | 个 | 2
16 | 011612001091 | 原有消防管道拆除 DN100 | 1.原有消防管道拆除 DN100 2.建渣外运及弃渣费综合考虑报价（清单另列） 3.拆除时需保证原有结构及建筑安全，损坏需拆除范围以外的投标人自行恢复费用不再计算 | m | 123.00
本页小计
表-08
分部分项工程清单与计价表
工程名称：四川省米易中学校学校消防管道更换\综合楼【安装工程】 |  |  |  |  | 标段： |  |  | 第4页共11页
序号 | 项目编码 | 项目名称 | 项目特征描述 | 计量 单位 | 工程量 | 金额（元）
[6 empty] | 综合单价 | 合价 | 其中
[8 empty] | 定额人工费 | 定额机械费 | 暂估价
17 | 011612001092 | 原有消防管道拆除 DN65 | 1.原有消防管道拆除 DN65 2.建渣外运及弃渣费综合考虑报价（清单另列） 3.拆除时需保证原有结构及建筑安全，损坏需拆除范围以外的投标人自行恢复费用不再计算 | m | 49.00
18 | 030901010093 | 原有消火栓拆除 | 1.原有消火栓拆除 2.建渣外运及弃渣费综合考虑报价（清单另列） 3.拆除时需保证原有结构及建筑安全，损坏需拆除范围以外的投标人自行恢复费用不再计算 | 套 | 14
19 | 010401012094 | 原有消火栓箱体封堵 | 1.零星砌砖名称、部位 ：原有消火栓箱体 2.砖品种、规格、强度等级 ：标准砖 3.砂浆强度等级、配合比 ：M7.5水泥砂浆 | 个 | 14
20 | 011204003095 | 原有消火栓箱体封堵厚墙体贴瓷砖 | 1.墙体类型 ：砖砌体 2.安装方式 ：砂浆粘贴 3.20厚1：2水泥砂浆找平层 4.面层材料品种、规格、颜色 ：20厚1：2水泥砂浆结合层、面层瓷砖300*600（样式及颜色同原有瓷砖墙面） 5.缝宽、嵌缝材料种类 ：按设计要求 | m2 | 17.64
本页小计
表-08
分部分项工程清单与计价表
工程名称：四川省米易中学校学校消防管道更换\综合楼【安装工程】 |  |  |  |  | 标段： |  |  | 第5页共11页
序号 | 项目编码 | 项目名称 | 项目特征描述 | 计量 单位 | 工程量 | 金额（元）
[6 empty] | 综合单价 | 合价 | 其中
[8 empty] | 定额人工费 | 定额机械费 | 暂估价
21 | 030901010096 | 室内消火栓 | 1.安装方式 ：采用壁挂式单消火栓箱 2.型号、规格 ：DN65消火栓一个（L25m麻质衬胶水带一条） 3.附件材质、规格 ：QZ65X19mm直流水枪一支 4.1800*700*240（不锈钢材质） | 套 | 14
22 | 030901013097 | 灭火器 | 1.形式 ：手提式磷酸铵盐干粉灭火器 2.规格、型号 ：MF/ABC5 3.每个灭火器箱内放置两具灭火器 | 具 | 28.00
分部小计
四层消防改造
23 | 011615001098 | 墙体开孔 φ100 | 1. 部位 ：墙体开孔 2. 打洞部位材质 ：砌体 3. 洞尺寸 ：φ100 | 个 | 4
24 | 030413004099 | 原有管孔封堵 φ150 | 1.名称 ：原有管孔封堵 φ150 2.规格 ：防火封堵料 | 个 | 4
25 | 011615001100 | 楼板开孔 φ150 | 1. 部位 ：楼板开孔 2. 打洞部位材质 ：钢筋混凝土板 3. 洞尺寸 ：φ150 | 个 | 1
26 | 011612001101 | 原有消防管道拆除 DN100 | 1.原有消防管道拆除 DN100 2.建渣外运及弃渣费综合考虑报价（清单另列） 3.拆除时需保证原有结构及建筑安全，损坏需拆除范围以外的投标人自行恢复费用不再计算 | m | 13.50
本页小计
表-08
分部分项工程清单与计价表
工程名称：四川省米易中学校学校消防管道更换\综合楼【安装工程】 |  |  |  |  | 标段： |  |  | 第6页共11页
序号 | 项目编码 | 项目名称 | 项目特征描述 | 计量 单位 | 工程量 | 金额（元）
[6 empty] | 综合单价 | 合价 | 其中
[8 empty] | 定额人工费 | 定额机械费 | 暂估价
27 | 011612001102 | 原有消防管道拆除 DN65 | 1.原有消防管道拆除 DN65 2.建渣外运及弃渣费综合考虑报价（清单另列） 3.拆除时需保证原有结构及建筑安全，损坏需拆除范围以外的投标人自行恢复费用不再计算 | m | 10.50
28 | 030901010103 | 原有消火栓拆除 | 1.原有消火栓拆除 2.建渣外运及弃渣费综合考虑报价（清单另列） 3.拆除时需保证原有结构及建筑安全，损坏需拆除范围以外的投标人自行恢复费用不再计算 | 套 | 3
29 | 010401012104 | 原有消火栓箱体封堵 | 1.零星砌砖名称、部位 ：原有消火栓箱体 2.砖品种、规格、强度等级 ：标准砖 3.砂浆强度等级、配合比 ：M7.5水泥砂浆 | 个 | 3
30 | 011204003105 | 原有消火栓箱体封堵厚墙体贴瓷砖 | 1.墙体类型 ：砖砌体 2.安装方式 ：砂浆粘贴 3.20厚1：2水泥砂浆找平层 4.面层材料品种、规格、颜色 ：20厚1：2水泥砂浆结合层、面层瓷砖300*600（样式及颜色同原有瓷砖墙面） 5.缝宽、嵌缝材料种类 ：按设计要求 | m2 | 3.78
本页小计
表-08
分部分项工程清单与计价表
工程名称：四川省米易中学校学校消防管道更换\综合楼【安装工程】 |  |  |  |  | 标段： |  |  | 第7页共11页
序号 | 项目编码 | 项目名称 | 项目特征描述 | 计量 单位 | 工程量 | 金额（元）
[6 empty] | 综合单价 | 合价 | 其中
[8 empty] | 定额人工费 | 定额机械费 | 暂估价
31 | 030901010106 | 室内消火栓 | 1.安装方式 ：采用壁挂式单消火栓箱 2.型号、规格 ：DN65消火栓一个（L25m麻质衬胶水带一条） 3.附件材质、规格 ：QZ65X19mm直流水枪一支 4.1800*700*240（不锈钢材质） | 套 | 4
32 | 030901013107 | 灭火器 | 1.形式 ：手提式磷酸铵盐干粉灭火器 2.规格、型号 ：MF/ABC5 3.每个灭火器箱内放置两具灭火器 | 具 | 8.00
分部小计
五层消防改造
33 | 011615001108 | 墙体开孔 φ150 | 1. 部位 ：墙体开孔 2. 打洞部位材质 ：砌体 3. 洞尺寸 ：φ150 | 个 | 4
34 | 011615001109 | 墙体开孔 φ100 | 1. 部位 ：墙体开孔 2. 打洞部位材质 ：砌体 3. 洞尺寸 ：φ100 | 个 | 4
35 | 030413004110 | 原有管孔封堵 φ150 | 1.名称 ：原有管孔封堵 φ150 2.规格 ：防火封堵料 | 个 | 3
36 | 011615001111 | 楼板开孔 φ150 | 1. 部位 ：楼板开孔 2. 打洞部位材质 ：钢筋混凝土板 3. 洞尺寸 ：φ150 | 个 | 1
本页小计
表-08
分部分项工程清单与计价表
工程名称：四川省米易中学校学校消防管道更换\综合楼【安装工程】 |  |  |  |  | 标段： |  |  | 第8页共11页
序号 | 项目编码 | 项目名称 | 项目特征描述 | 计量 单位 | 工程量 | 金额（元）
[6 empty] | 综合单价 | 合价 | 其中
[8 empty] | 定额人工费 | 定额机械费 | 暂估价
37 | 011612001112 | 原有消防管道拆除 DN100 | 1.原有消防管道拆除 DN100 2.建渣外运及弃渣费综合考虑报价（清单另列） 3.拆除时需保证原有结构及建筑安全，损坏需拆除范围以外的投标人自行恢复费用不再计算 | m | 53.50
38 | 011612001113 | 原有消防管道拆除 DN65 | 1.原有消防管道拆除 DN65 2.建渣外运及弃渣费综合考虑报价（清单另列） 3.拆除时需保证原有结构及建筑安全，损坏需拆除范围以外的投标人自行恢复费用不再计算 | m | 10.50
39 | 030901010114 | 原有消火栓拆除 | 1.原有消火栓拆除 2.建渣外运及弃渣费综合考虑报价（清单另列） 3.拆除时需保证原有结构及建筑安全，损坏需拆除范围以外的投标人自行恢复费用不再计算 | 套 | 3
40 | 010401012115 | 原有消火栓箱体封堵 | 1.零星砌砖名称、部位 ：原有消火栓箱体 2.砖品种、规格、强度等级 ：标准砖 3.砂浆强度等级、配合比 ：M7.5水泥砂浆 | 个 | 3
本页小计
表-08
分部分项工程清单与计价表
工程名称：四川省米易中学校学校消防管道更换\综合楼【安装工程】 |  |  |  |  | 标段： |  |  | 第9页共11页
序号 | 项目编码 | 项目名称 | 项目特征描述 | 计量 单位 | 工程量 | 金额（元）
[6 empty] | 综合单价 | 合价 | 其中
[8 empty] | 定额人工费 | 定额机械费 | 暂估价
41 | 011204003116 | 原有消火栓箱体封堵厚墙体贴瓷砖 | 1.墙体类型 ：砖砌体 2.安装方式 ：砂浆粘贴 3.20厚1：2水泥砂浆找平层 4.面层材料品种、规格、颜色 ：20厚1：2水泥砂浆结合层、面层瓷砖300*600（样式及颜色同原有瓷砖墙面） 5.缝宽、嵌缝材料种类 ：按设计要求 | m2 | 3.78
42 | 030901010117 | 室内消火栓 | 1.安装方式 ：采用壁挂式单消火栓箱 2.型号、规格 ：DN65消火栓一个（L25m麻质衬胶水带一条） 3.附件材质、规格 ：QZ65X19mm直流水枪一支 4.1800*700*240（不锈钢材质） | 套 | 4
43 | 030901013118 | 灭火器 | 1.形式 ：手提式磷酸铵盐干粉灭火器 2.规格、型号 ：MF/ABC5 3.每个灭火器箱内放置两具灭火器 | 具 | 8.00
分部小计
消防管道系统
本页小计
表-08
分部分项工程清单与计价表
工程名称：四川省米易中学校学校消防管道更换\综合楼【安装工程】 |  |  |  |  | 标段： |  |  | 第10页共11页
序号 | 项目编码 | 项目名称 | 项目特征描述 | 计量 单位 | 工程量 | 金额（元）
[6 empty] | 综合单价 | 合价 | 其中
[8 empty] | 定额人工费 | 定额机械费 | 暂估价
44 | 030901002119 | 消火栓钢管 DN100 | 1.安装部位 ：室内 2.材质、规格 ：内外浸热镀锌钢管DN100、壁厚5 3.连接形式 ：丝扣及沟槽式卡箍连接 4.钢管镀锌满足设计要求 5.压力试验及冲洗满足设计要求 6.管道标识满足设计要求 | m | 879.00
45 | 030901002120 | 消火栓钢管 DN65 | 1.安装部位 ：室内 2.材质、规格 ：内外浸热镀锌钢管DN65、壁厚4.5 3.连接形式 ：丝扣及沟槽式卡箍连接 4.钢管镀锌满足设计要求 5.压力试验及冲洗满足设计要求 6.管道标识满足设计要求 | m | 83.00
46 | 031003001121 | 蝶阀 DN100 | 1.类型 ：蝶阀 2.材质 ：铜质 3.规格、压力等级 ：详见施工图 4.连接形式 ：螺纹连接 | 个 | 22
47 | 031006002122 | 消防系统稳压设备 | 1.消防系统稳压设备 2.稳压设备型号为XW(L)-I-3.0-20-ADL 3.立式隔膜式气压水罐:SQL1000X0.6 4.水泵型号：ADL10-3Q=3.0L/SH=20mN=1.1KW（单台功率1.1kw,一用一备） 5.其余参数详见施工图 | 套 | 1
本页小计
表-08
分部分项工程清单与计价表
工程名称：四川省米易中学校学校消防管道更换\综合楼【安装工程】 |  |  |  |  | 标段： |  |  | 第11页共11页
序号 | 项目编码 | 项目名称 | 项目特征描述 | 计量 单位 | 工程量 | 金额（元）
[6 empty] | 综合单价 | 合价 | 其中
[8 empty] | 定额人工费 | 定额机械费 | 暂估价
分部小计
本页小计
合 计
表-08

## F.1.2 单价措施项目清单计价表(表-08)【综合楼‖安装~
单价措施项目清单与计价表
工程名称：四川省米易中学校学校消防管道更换\综合楼【安装工程】 |  |  |  |  | 标段： |  |  | 第1页共2页
序号 | 项目编码 | 项目名称 | 项目特征描述 | 计量 单位 | 工程量 | 金额（元）
[6 empty] | 综合单价 | 合价 | 其中
[8 empty] | 定额人工费 | 定额机械费 | 暂估价
其他措施项目
1 | 031302007130 | 高层施工增加费 |  | 项
小计
专业措施项目
2 | 031301001131 | 吊装加固 |  | 项
3 | 031301002132 | 金属抱杆安装拆除、移位 |  | 项
4 | 031301003133 | 平台铺设、拆除 |  | 项
5 | 031301004134 | 顶升、提升装置 |  | 项
6 | 031301005135 | 大型设备专用机具 |  | 项
7 | 031301006136 | 焊接工艺评定 |  | 项
8 | 031301007137 | 胎（模）具制作、安装、拆除 |  | 项
9 | 031301008138 | 防护棚制作安装拆除 |  | 项
10 | 031301009139 | 特殊地区施工增加 |  | 项
本页小计
表-08
单价措施项目清单与计价表
工程名称：四川省米易中学校学校消防管道更换\综合楼【安装工程】 |  |  |  |  | 标段： |  |  | 第2页共2页
序号 | 项目编码 | 项目名称 | 项目特征描述 | 计量 单位 | 工程量 | 金额（元）
[6 empty] | 综合单价 | 合价 | 其中
[8 empty] | 定额人工费 | 定额机械费 | 暂估价
11 | 031301010140 | 安装与生产同时进行施工增加 |  | 项
12 | 031301011141 | 在有害身体健康环境中施工增加 |  | 项
13 | 031301012142 | 工程系统检测、检验 |  | 项
14 | 031301013143 | 设备、管道施工的安全、防冻和焊接保护 |  | 项
15 | 031301014144 | 焦炉烘炉、热态工程 |  | 项
16 | 031301015145 | 管道安拆后的充气保护 |  | 项
17 | 031301016146 | 隧道内施工的通风、供水、供气、供电、照明及通讯设施 |  | 项
18 | 031301017147 | 脚手架搭拆 |  | 项 | 1.00
19 | 031301018148 | 其他措施 |  | 项
小计
本页小计
合 计
表-08

## F.4 总价措施项目清单与计价表(表-11)仅打印安全文明~2
总价措施项目清单与计价表
工程名称：四川省米易中学校学校消防管道更换\综合楼【安装工程】 |  |  |  | 标段： |  | 第1页共1页
序 号 | 项目编码 | 项目名称 | 计算基础 | 费率 （%） | 金额 （元） | 调整费率 (%) | 调整后金额 (元) | 备注
定额(人工费+机械费)
1 | 031302001123 | 安全文明施工费 |  |  | 9061.26
1.1 | ① | 环境保护费 | 分部分项工程及单价措施项目(定额人工费+定额机械费) |  | 717.08
1.2 | ② | 文明施工费 | 分部分项工程及单价措施项目(定额人工费+定额机械费) |  | 1629.72
1.3 | ③ | 安全施工费 | 分部分项工程及单价措施项目(定额人工费+定额机械费) |  | 2542.37
1.4 | ④ | 临时设施费 | 分部分项工程及单价措施项目(定额人工费+定额机械费) |  | 4172.09
2 | 031302002124 | 夜间施工增加费 | 分部分项工程及单价措施项目(定额人工费+定额机械费)
3 | 031302003125 | 非夜间施工增加
4 | 031302004126 | 二次搬运费 | 分部分项工程及单价措施项目(定额人工费+定额机械费)
5 | 031302005127 | 冬雨季施工增加费 | 分部分项工程及单价措施项目(定额人工费+定额机械费)
6 | 031302006128 | 已完工程及设备保护费
7 | 031302008129 | 工程定位复测费 | 分部分项工程及单价措施项目(定额人工费+定额机械费)
合计 |  |  |  |  | 9061.26
注：按施工方案计算的措施费，若无“计算基础”和“费率”的数值，也可只填“金额”数值，但应在备注栏说明施工方案出处或计算方法。用于投标报价时，“调整费率”及“调整后的金额”无需填写。
表-11

## G.1 其他项目清单与计价汇总表(表-12)-带金额【综合楼~
其他项目清单与计价汇总表
工程名称：四川省米易中学校学校消防管道更换\综合楼【安装工程】 |  | 标段： |  | 第1页共1页
序号 | 项 目 名 称 | 金额(元) | 结算金额（元） | 备注
1 | 暂列金额 |  |  | 明细详见表-12-1
2 | 暂估价
2.1 | 材料(工程设备)暂估价/结算价 | - |  | 明细详见表-12-2
2.2 | 专业工程暂估价/结算价 |  |  | 明细详见表-12-3
3 | 计日工 |  |  | 明细详见表-12-4
4 | 总承包服务费 |  |  | 明细详见表-12-5
合 计 |  |  | - | -
注：材料（工程设备）暂估单价进入清单项目综合单价，此处不汇总。 表-12

## H 规费、税金项目清单计价表(表-13)仅打印规费金额【综合~
规费、税金项目计价表
工程名称：四川省米易中学校学校消防管道更换\综合楼【安装工程】 |  |  | 标段： |  | 第1页 共1页
序号 | 项目名称 | 计算基础 | 计算基数 | 计算费率（％） | 金额(元)
1 | 规费 | 分部分项定额人工费+单价措施项目定额人工费 |  |  | 5874.23
2 | 销项增值税额 | 分部分项工程费+措施项目费+其他项目费+规费+按实计算费用+创优质工程奖补偿奖励费-按规定不计税的工程设备金额-除税甲供材料（设备）费 |  | 9
3 | 附加税 | 分部分项工程费+措施项目费+其他项目费+规费+按实计算费用+创优质工程奖补偿奖励费-按规定不计税的工程设备金额-除税甲供材料（设备）费 |  | 0.261
合计 |  |  |  |  | 5874.23

## E.3 单位工程招标控制价投标报价汇总表(表-04-1)一~3
单位工程招标控制价/投标报价汇总表
（适用于一般计税方法）
工程名称：四川省米易中学校学校消防管道更换\综合楼-图书馆【安装工程】 |  | 标段： | 第1页 共2页
序号 | 汇总内容 | 金 额（元） | 其中:暂估价(元)
1 | 分部分项及单价措施项目
1.1 | 一层消防改造
1.2 | 二至三层消防改造
1.3 | 四层消防改造
1.4 | 五层消防改造
1.5 | 消防管道系统
1.6 | 单价措施项目
2 | 总价措施项目 |  | -
2.1 | 其中：安全文明施工费 | 5598.03 | -
3 | 其他项目 |  | -
3.1 | 其中：暂列金额 |  | -
3.2 | 其中：专业工程暂估价 |  | -
3.3 | 其中：计日工 |  | -
3.4 | 其中：总承包服务费 |  | -
4 | 规费 | 3708.01 | -
5 | 创优质工程奖补偿奖励费 |  | -
6 | 税前不含税工程造价 |  | -
注: 1.本表适用于单位工程招标控制价或投标报价的汇总，如无单位工程划分，单项工程也使用本表汇总。 2.税前不含税工程造价6=1+2+3+4+5。（其中各项费用均不含税） 3.销项增值税额=[税前不含税工程造价-按规定不计税的工程设备金额-除税甲供材料（设备）费]×税率。 表-04-1
单位工程招标控制价/投标报价汇总表
（适用于一般计税方法）
工程名称：四川省米易中学校学校消防管道更换\综合楼-图书馆【安装工程】 |  | 标段： | 第2页 共2页
序号 | 汇总内容 | 金 额（元） | 其中:暂估价(元)
6.1 | 其中：除税甲供材料（设备）费 |  | -
7 | 销项增值税额 |  | -
8 | 附加税 |  | -
招标控制价/投标报价总价合计=税前不含税工程造价+销项增值税额+附加税
注: 1.本表适用于单位工程招标控制价或投标报价的汇总，如无单位工程划分，单项工程也使用本表汇总。 2.税前不含税工程造价6=1+2+3+4+5。（其中各项费用均不含税） 3.销项增值税额=[税前不含税工程造价-按规定不计税的工程设备金额-除税甲供材料（设备）费]×税率。 表-04-1

## F.1.1 分部分项工程清单计价表(表-08)【综合楼-图书~
分部分项工程清单与计价表
工程名称：四川省米易中学校学校消防管道更换\综合楼-图书馆【安装工程】 |  |  |  |  | 标段： |  |  | 第1页共10页
序号 | 项目编码 | 项目名称 | 项目特征描述 | 计量 单位 | 工程量 | 金额（元）
[6 empty] | 综合单价 | 合价 | 其中
[8 empty] | 定额人工费 | 定额机械费 | 暂估价
一层消防改造
1 | 011615001149 | 墙体开孔 φ150 | 1. 部位 ：墙体开孔 2. 打洞部位材质 ：砌体 3. 洞尺寸 ：φ150 | 个 | 2
2 | 011615001150 | 墙体开孔 φ100 | 1. 部位 ：墙体开孔 2. 打洞部位材质 ：砌体 3. 洞尺寸 ：φ100 | 个 | 4
3 | 030413004151 | 原有管孔封堵 φ150 | 1.名称 ：原有管孔封堵 φ150 2.规格 ：防火封堵料 | 个 | 6
4 | 011615001152 | 楼板开孔 φ150 | 1. 部位 ：楼板开孔 2. 打洞部位材质 ：钢筋混凝土板 3. 洞尺寸 ：φ150 | 个 | 4
5 | 011612001153 | 原有消防管道拆除 DN100 | 1.原有消防管道拆除 DN100 2.建渣外运及弃渣费综合考虑报价（清单另列） 3.拆除时需保证原有结构及建筑安全，损坏需拆除范围以外的投标人自行恢复费用不再计算 | m | 135.00
6 | 011612001154 | 原有消防管道拆除 DN65 | 1.原有消防管道拆除 DN65 2.建渣外运及弃渣费综合考虑报价（清单另列） 3.拆除时需保证原有结构及建筑安全，损坏需拆除范围以外的投标人自行恢复费用不再计算 | m | 50.00
本页小计
表-08
分部分项工程清单与计价表
工程名称：四川省米易中学校学校消防管道更换\综合楼-图书馆【安装工程】 |  |  |  |  | 标段： |  |  | 第2页共10页
序号 | 项目编码 | 项目名称 | 项目特征描述 | 计量 单位 | 工程量 | 金额（元）
[6 empty] | 综合单价 | 合价 | 其中
[8 empty] | 定额人工费 | 定额机械费 | 暂估价
7 | 030901010155 | 原有消火栓拆除 | 1.原有消火栓拆除 2.建渣外运及弃渣费综合考虑报价（清单另列） 3.拆除时需保证原有结构及建筑安全，损坏需拆除范围以外的投标人自行恢复费用不再计算 | 套 | 4
8 | 010401012156 | 原有消火栓箱体封堵 | 1.零星砌砖名称、部位 ：原有消火栓箱体 2.砖品种、规格、强度等级 ：标准砖 3.砂浆强度等级、配合比 ：M7.5水泥砂浆 | 个 | 4
9 | 011204003157 | 原有消火栓箱体封堵厚墙体贴瓷砖 | 1.墙体类型 ：砖砌体 2.安装方式 ：砂浆粘贴 3.20厚1：2水泥砂浆找平层 4.面层材料品种、规格、颜色 ：20厚1：2水泥砂浆结合层、面层瓷砖300*600（样式及颜色同原有瓷砖墙面） 5.缝宽、嵌缝材料种类 ：按设计要求 | m2 | 5.04
10 | 030901010158 | 室内消火栓 | 1.安装方式 ：采用壁挂式单消火栓箱 2.型号、规格 ：DN65消火栓一个（L25m麻质衬胶水带一条） 3.附件材质、规格 ：QZ65X19mm直流水枪一支 4.1800*700*240（不锈钢材质） | 套 | 6
本页小计
表-08
分部分项工程清单与计价表
工程名称：四川省米易中学校学校消防管道更换\综合楼-图书馆【安装工程】 |  |  |  |  | 标段： |  |  | 第3页共10页
序号 | 项目编码 | 项目名称 | 项目特征描述 | 计量 单位 | 工程量 | 金额（元）
[6 empty] | 综合单价 | 合价 | 其中
[8 empty] | 定额人工费 | 定额机械费 | 暂估价
11 | 030901013159 | 灭火器 | 1.形式 ：手提式磷酸铵盐干粉灭火器 2.规格、型号 ：MF/ABC5 3.每个灭火器箱内放置两具灭火器 | 具 | 12.00
分部小计
二至三层消防改造
12 | 011615001160 | 墙体开孔 φ150 | 1. 部位 ：墙体开孔 2. 打洞部位材质 ：砌体 3. 洞尺寸 ：φ150 | 个 | 6
13 | 011615001161 | 墙体开孔 φ100 | 1. 部位 ：墙体开孔 2. 打洞部位材质 ：砌体 3. 洞尺寸 ：φ100 | 个 | 4
14 | 030413004162 | 原有管孔封堵 φ150 | 1.名称 ：原有管孔封堵 φ150 2.规格 ：防火封堵料 | 个 | 12
15 | 011615001163 | 楼板开孔 φ150 | 1. 部位 ：楼板开孔 2. 打洞部位材质 ：钢筋混凝土板 3. 洞尺寸 ：φ150 | 个 | 12
16 | 011612001164 | 原有消防管道拆除 DN100 | 1.原有消防管道拆除 DN100 2.建渣外运及弃渣费综合考虑报价（清单另列） 3.拆除时需保证原有结构及建筑安全，损坏需拆除范围以外的投标人自行恢复费用不再计算 | m | 50.40
本页小计
表-08
分部分项工程清单与计价表
工程名称：四川省米易中学校学校消防管道更换\综合楼-图书馆【安装工程】 |  |  |  |  | 标段： |  |  | 第4页共10页
序号 | 项目编码 | 项目名称 | 项目特征描述 | 计量 单位 | 工程量 | 金额（元）
[6 empty] | 综合单价 | 合价 | 其中
[8 empty] | 定额人工费 | 定额机械费 | 暂估价
17 | 011612001165 | 原有消防管道拆除 DN65 | 1.原有消防管道拆除 DN65 2.建渣外运及弃渣费综合考虑报价（清单另列） 3.拆除时需保证原有结构及建筑安全，损坏需拆除范围以外的投标人自行恢复费用不再计算 | m | 90.00
18 | 030901010166 | 原有消火栓拆除 | 1.原有消火栓拆除 2.建渣外运及弃渣费综合考虑报价（清单另列） 3.拆除时需保证原有结构及建筑安全，损坏需拆除范围以外的投标人自行恢复费用不再计算 | 套 | 12
19 | 010401012167 | 原有消火栓箱体封堵 | 1.零星砌砖名称、部位 ：原有消火栓箱体 2.砖品种、规格、强度等级 ：标准砖 3.砂浆强度等级、配合比 ：M7.5水泥砂浆 | 个 | 12
20 | 011204003168 | 原有消火栓箱体封堵厚墙体贴瓷砖 | 1.墙体类型 ：砖砌体 2.安装方式 ：砂浆粘贴 3.20厚1：2水泥砂浆找平层 4.面层材料品种、规格、颜色 ：20厚1：2水泥砂浆结合层、面层瓷砖300*600（样式及颜色同原有瓷砖墙面） 5.缝宽、嵌缝材料种类 ：按设计要求 | m2 | 15.12
本页小计
表-08
分部分项工程清单与计价表
工程名称：四川省米易中学校学校消防管道更换\综合楼-图书馆【安装工程】 |  |  |  |  | 标段： |  |  | 第5页共10页
序号 | 项目编码 | 项目名称 | 项目特征描述 | 计量 单位 | 工程量 | 金额（元）
[6 empty] | 综合单价 | 合价 | 其中
[8 empty] | 定额人工费 | 定额机械费 | 暂估价
21 | 030901010169 | 室内消火栓 | 1.安装方式 ：采用壁挂式单消火栓箱 2.型号、规格 ：DN65消火栓一个（L25m麻质衬胶水带一条） 3.附件材质、规格 ：QZ65X19mm直流水枪一支 4.1800*700*240（不锈钢材质） | 套 | 12
22 | 030901013170 | 灭火器 | 1.形式 ：手提式磷酸铵盐干粉灭火器 2.规格、型号 ：MF/ABC5 3.每个灭火器箱内放置两具灭火器 | 具 | 24.00
分部小计
四层消防改造
23 | 011615001171 | 墙体开孔 φ100 | 1. 部位 ：墙体开孔 2. 打洞部位材质 ：砌体 3. 洞尺寸 ：φ100 | 个 | 3
24 | 030413004172 | 原有管孔封堵 φ150 | 1.名称 ：原有管孔封堵 φ150 2.规格 ：防火封堵料 | 个 | 3
25 | 011615001173 | 楼板开孔 φ150 | 1. 部位 ：楼板开孔 2. 打洞部位材质 ：钢筋混凝土板 3. 洞尺寸 ：φ150 | 个 | 6
26 | 011612001174 | 原有消防管道拆除 DN100 | 1.原有消防管道拆除 DN100 2.建渣外运及弃渣费综合考虑报价（清单另列） 3.拆除时需保证原有结构及建筑安全，损坏需拆除范围以外的投标人自行恢复费用不再计算 | m | 50.20
本页小计
表-08
分部分项工程清单与计价表
工程名称：四川省米易中学校学校消防管道更换\综合楼-图书馆【安装工程】 |  |  |  |  | 标段： |  |  | 第6页共10页
序号 | 项目编码 | 项目名称 | 项目特征描述 | 计量 单位 | 工程量 | 金额（元）
[6 empty] | 综合单价 | 合价 | 其中
[8 empty] | 定额人工费 | 定额机械费 | 暂估价
27 | 011612001175 | 原有消防管道拆除 DN65 | 1.原有消防管道拆除 DN65 2.建渣外运及弃渣费综合考虑报价（清单另列） 3.拆除时需保证原有结构及建筑安全，损坏需拆除范围以外的投标人自行恢复费用不再计算 | m | 50.00
28 | 030901010176 | 原有消火栓拆除 | 1.原有消火栓拆除 2.建渣外运及弃渣费综合考虑报价（清单另列） 3.拆除时需保证原有结构及建筑安全，损坏需拆除范围以外的投标人自行恢复费用不再计算 | 套 | 6
29 | 010401012177 | 原有消火栓箱体封堵 | 1.零星砌砖名称、部位 ：原有消火栓箱体 2.砖品种、规格、强度等级 ：标准砖 3.砂浆强度等级、配合比 ：M7.5水泥砂浆 | 个 | 6
30 | 011204003178 | 原有消火栓箱体封堵厚墙体贴瓷砖 | 1.墙体类型 ：砖砌体 2.安装方式 ：砂浆粘贴 3.20厚1：2水泥砂浆找平层 4.面层材料品种、规格、颜色 ：20厚1：2水泥砂浆结合层、面层瓷砖300*600（样式及颜色同原有瓷砖墙面） 5.缝宽、嵌缝材料种类 ：按设计要求 | m2 | 7.56
本页小计
表-08
分部分项工程清单与计价表
工程名称：四川省米易中学校学校消防管道更换\综合楼-图书馆【安装工程】 |  |  |  |  | 标段： |  |  | 第7页共10页
序号 | 项目编码 | 项目名称 | 项目特征描述 | 计量 单位 | 工程量 | 金额（元）
[6 empty] | 综合单价 | 合价 | 其中
[8 empty] | 定额人工费 | 定额机械费 | 暂估价
31 | 030901010179 | 室内消火栓 | 1.安装方式 ：采用壁挂式单消火栓箱 2.型号、规格 ：DN65消火栓一个（L25m麻质衬胶水带一条） 3.附件材质、规格 ：QZ65X19mm直流水枪一支 4.1800*700*240（不锈钢材质） | 套 | 6
32 | 030901013180 | 灭火器 | 1.形式 ：手提式磷酸铵盐干粉灭火器 2.规格、型号 ：MF/ABC5 3.每个灭火器箱内放置两具灭火器 | 具 | 12.00
分部小计
五层消防改造
33 | 011615001181 | 墙体开孔 φ150 | 1. 部位 ：墙体开孔 2. 打洞部位材质 ：砌体 3. 洞尺寸 ：φ150 | 个 | 3
34 | 011615001182 | 墙体开孔 φ100 | 1. 部位 ：墙体开孔 2. 打洞部位材质 ：砌体 3. 洞尺寸 ：φ100 | 个 | 3
35 | 030413004183 | 原有管孔封堵 φ150 | 1.名称 ：原有管孔封堵 φ150 2.规格 ：防火封堵料 | 个 | 6
36 | 011615001184 | 楼板开孔 φ150 | 1. 部位 ：楼板开孔 2. 打洞部位材质 ：钢筋混凝土板 3. 洞尺寸 ：φ150 | 个 | 3
本页小计
表-08
分部分项工程清单与计价表
工程名称：四川省米易中学校学校消防管道更换\综合楼-图书馆【安装工程】 |  |  |  |  | 标段： |  |  | 第8页共10页
序号 | 项目编码 | 项目名称 | 项目特征描述 | 计量 单位 | 工程量 | 金额（元）
[6 empty] | 综合单价 | 合价 | 其中
[8 empty] | 定额人工费 | 定额机械费 | 暂估价
37 | 011612001185 | 原有消防管道拆除 DN100 | 1.原有消防管道拆除 DN100 2.建渣外运及弃渣费综合考虑报价（清单另列） 3.拆除时需保证原有结构及建筑安全，损坏需拆除范围以外的投标人自行恢复费用不再计算 | m | 90.00
38 | 011612001186 | 原有消防管道拆除 DN65 | 1.原有消防管道拆除 DN65 2.建渣外运及弃渣费综合考虑报价（清单另列） 3.拆除时需保证原有结构及建筑安全，损坏需拆除范围以外的投标人自行恢复费用不再计算 | m | 50.00
39 | 030901010187 | 原有消火栓拆除 | 1.原有消火栓拆除 2.建渣外运及弃渣费综合考虑报价（清单另列） 3.拆除时需保证原有结构及建筑安全，损坏需拆除范围以外的投标人自行恢复费用不再计算 | 套 | 6
40 | 010401012188 | 原有消火栓箱体封堵 | 1.零星砌砖名称、部位 ：原有消火栓箱体 2.砖品种、规格、强度等级 ：标准砖 3.砂浆强度等级、配合比 ：M7.5水泥砂浆 | 个 | 6
本页小计
表-08
分部分项工程清单与计价表
工程名称：四川省米易中学校学校消防管道更换\综合楼-图书馆【安装工程】 |  |  |  |  | 标段： |  |  | 第9页共10页
序号 | 项目编码 | 项目名称 | 项目特征描述 | 计量 单位 | 工程量 | 金额（元）
[6 empty] | 综合单价 | 合价 | 其中
[8 empty] | 定额人工费 | 定额机械费 | 暂估价
41 | 011204003189 | 原有消火栓箱体封堵厚墙体贴瓷砖 | 1.墙体类型 ：砖砌体 2.安装方式 ：砂浆粘贴 3.20厚1：2水泥砂浆找平层 4.面层材料品种、规格、颜色 ：20厚1：2水泥砂浆结合层、面层瓷砖300*600（样式及颜色同原有瓷砖墙面） 5.缝宽、嵌缝材料种类 ：按设计要求 | m2 | 7.56
42 | 030901010190 | 室内消火栓 | 1.安装方式 ：采用壁挂式单消火栓箱 2.型号、规格 ：DN65消火栓一个（L25m麻质衬胶水带一条） 3.附件材质、规格 ：QZ65X19mm直流水枪一支 4.1800*700*240（不锈钢材质） | 套 | 6
43 | 030901013191 | 灭火器 | 1.形式 ：手提式磷酸铵盐干粉灭火器 2.规格、型号 ：MF/ABC5 3.每个灭火器箱内放置两具灭火器 | 具 | 12.00
分部小计
消防管道系统
本页小计
表-08
分部分项工程清单与计价表
工程名称：四川省米易中学校学校消防管道更换\综合楼-图书馆【安装工程】 |  |  |  |  | 标段： |  |  | 第10页共10页
序号 | 项目编码 | 项目名称 | 项目特征描述 | 计量 单位 | 工程量 | 金额（元）
[6 empty] | 综合单价 | 合价 | 其中
[8 empty] | 定额人工费 | 定额机械费 | 暂估价
44 | 030901002192 | 消火栓钢管 DN100 | 1.安装部位 ：室内 2.材质、规格 ：内外浸热镀锌钢管DN100、壁厚5 3.连接形式 ：丝扣及沟槽式卡箍连接 4.钢管镀锌满足设计要求 5.压力试验及冲洗满足设计要求 6.管道标识满足设计要求 | m | 360.00
45 | 030901002193 | 消火栓钢管 DN65 | 1.安装部位 ：室内 2.材质、规格 ：内外浸热镀锌钢管DN65、壁厚4.5 3.连接形式 ：丝扣及沟槽式卡箍连接 4.钢管镀锌满足设计要求 5.压力试验及冲洗满足设计要求 6.管道标识满足设计要求 | m | 50.00
46 | 031003001194 | 蝶阀 DN100 | 1.类型 ：蝶阀 2.材质 ：铜质 3.规格、压力等级 ：详见施工图 4.连接形式 ：螺纹连接 | 个 | 14
分部小计
本页小计
合 计
表-08

## F.1.2 单价措施项目清单计价表(表-08)【综合楼-图书~
单价措施项目清单与计价表
工程名称：四川省米易中学校学校消防管道更换\综合楼-图书馆【安装工程】 |  |  |  |  | 标段： |  |  | 第1页共2页
序号 | 项目编码 | 项目名称 | 项目特征描述 | 计量 单位 | 工程量 | 金额（元）
[6 empty] | 综合单价 | 合价 | 其中
[8 empty] | 定额人工费 | 定额机械费 | 暂估价
其他措施项目
1 | 031302007202 | 高层施工增加费 |  | 项
小计
专业措施项目
2 | 031301001203 | 吊装加固 |  | 项
3 | 031301002204 | 金属抱杆安装拆除、移位 |  | 项
4 | 031301003205 | 平台铺设、拆除 |  | 项
5 | 031301004206 | 顶升、提升装置 |  | 项
6 | 031301005207 | 大型设备专用机具 |  | 项
7 | 031301006208 | 焊接工艺评定 |  | 项
8 | 031301007209 | 胎（模）具制作、安装、拆除 |  | 项
9 | 031301008210 | 防护棚制作安装拆除 |  | 项
10 | 031301009211 | 特殊地区施工增加 |  | 项
本页小计
表-08
单价措施项目清单与计价表
工程名称：四川省米易中学校学校消防管道更换\综合楼-图书馆【安装工程】 |  |  |  |  | 标段： |  |  | 第2页共2页
序号 | 项目编码 | 项目名称 | 项目特征描述 | 计量 单位 | 工程量 | 金额（元）
[6 empty] | 综合单价 | 合价 | 其中
[8 empty] | 定额人工费 | 定额机械费 | 暂估价
11 | 031301010212 | 安装与生产同时进行施工增加 |  | 项
12 | 031301011213 | 在有害身体健康环境中施工增加 |  | 项
13 | 031301012214 | 工程系统检测、检验 |  | 项
14 | 031301013215 | 设备、管道施工的安全、防冻和焊接保护 |  | 项
15 | 031301014216 | 焦炉烘炉、热态工程 |  | 项
16 | 031301015217 | 管道安拆后的充气保护 |  | 项
17 | 031301016218 | 隧道内施工的通风、供水、供气、供电、照明及通讯设施 |  | 项
18 | 031301017219 | 脚手架搭拆 |  | 项 | 1.00
19 | 031301018220 | 其他措施 |  | 项
小计
本页小计
合 计
表-08

## F.4 总价措施项目清单与计价表(表-11)仅打印安全文明~4
总价措施项目清单与计价表
工程名称：四川省米易中学校学校消防管道更换\综合楼-图书馆【安装工程】 |  |  |  | 标段： |  | 第1页共1页
序 号 | 项目编码 | 项目名称 | 计算基础 | 费率 （%） | 金额 （元） | 调整费率 (%) | 调整后金额 (元) | 备注
定额(人工费+机械费)
1 | 031302001195 | 安全文明施工费 |  |  | 5598.03
1.1 | ① | 环境保护费 | 分部分项工程及单价措施项目(定额人工费+定额机械费) |  | 443.01
1.2 | ② | 文明施工费 | 分部分项工程及单价措施项目(定额人工费+定额机械费) |  | 1006.84
1.3 | ③ | 安全施工费 | 分部分项工程及单价措施项目(定额人工费+定额机械费) |  | 1570.67
1.4 | ④ | 临时设施费 | 分部分项工程及单价措施项目(定额人工费+定额机械费) |  | 2577.51
2 | 031302002196 | 夜间施工增加费 | 分部分项工程及单价措施项目(定额人工费+定额机械费)
3 | 031302003197 | 非夜间施工增加
4 | 031302004198 | 二次搬运费 | 分部分项工程及单价措施项目(定额人工费+定额机械费)
5 | 031302005199 | 冬雨季施工增加费 | 分部分项工程及单价措施项目(定额人工费+定额机械费)
6 | 031302006200 | 已完工程及设备保护费
7 | 031302008201 | 工程定位复测费 | 分部分项工程及单价措施项目(定额人工费+定额机械费)
合计 |  |  |  |  | 5598.03
注：按施工方案计算的措施费，若无“计算基础”和“费率”的数值，也可只填“金额”数值，但应在备注栏说明施工方案出处或计算方法。用于投标报价时，“调整费率”及“调整后的金额”无需填写。
表-11

## G.1 其他项目清单与计价汇总表(表-12)-带金额【综合~5
其他项目清单与计价汇总表
工程名称：四川省米易中学校学校消防管道更换\综合楼-图书馆【安装工程】 |  | 标段： |  | 第1页共1页
序号 | 项 目 名 称 | 金额(元) | 结算金额（元） | 备注
1 | 暂列金额 |  |  | 明细详见表-12-1
2 | 暂估价
2.1 | 材料(工程设备)暂估价/结算价 | - |  | 明细详见表-12-2
2.2 | 专业工程暂估价/结算价 |  |  | 明细详见表-12-3
3 | 计日工 |  |  | 明细详见表-12-4
4 | 总承包服务费 |  |  | 明细详见表-12-5
合 计 |  |  | - | -
注：材料（工程设备）暂估单价进入清单项目综合单价，此处不汇总。 表-12

## H 规费、税金项目清单计价表(表-13)仅打印规费金额【综~6
规费、税金项目计价表
工程名称：四川省米易中学校学校消防管道更换\综合楼-图书馆【安装工程】 |  |  | 标段： |  | 第1页 共1页
序号 | 项目名称 | 计算基础 | 计算基数 | 计算费率（％） | 金额(元)
1 | 规费 | 分部分项定额人工费+单价措施项目定额人工费 |  |  | 3708.01
2 | 销项增值税额 | 分部分项工程费+措施项目费+其他项目费+规费+按实计算费用+创优质工程奖补偿奖励费-按规定不计税的工程设备金额-除税甲供材料（设备）费 |  | 9
3 | 附加税 | 分部分项工程费+措施项目费+其他项目费+规费+按实计算费用+创优质工程奖补偿奖励费-按规定不计税的工程设备金额-除税甲供材料（设备）费 |  | 0.261
合计 |  |  |  |  | 3708.01

## E.3 单位工程招标控制价投标报价汇总表(表-04-1)一~7
单位工程招标控制价/投标报价汇总表
（适用于一般计税方法）
工程名称：四川省米易中学校学校消防管道更换\男生宿舍楼【安装工程】 |  | 标段： | 第1页 共2页
序号 | 汇总内容 | 金 额（元） | 其中:暂估价(元)
1 | 分部分项及单价措施项目
1.1 | 一层消防改造
1.2 | 二层消防改造
1.3 | 三至五层消防改造
1.4 | 六层消防改造
1.5 | 消防管道系统
1.6 | 单价措施项目
2 | 总价措施项目 |  | -
2.1 | 其中：安全文明施工费 | 8974.84 | -
3 | 其他项目 |  | -
3.1 | 其中：暂列金额 |  | -
3.2 | 其中：专业工程暂估价 |  | -
3.3 | 其中：计日工 |  | -
3.4 | 其中：总承包服务费 |  | -
4 | 规费 | 5949.20 | -
5 | 创优质工程奖补偿奖励费 |  | -
6 | 税前不含税工程造价 |  | -
注: 1.本表适用于单位工程招标控制价或投标报价的汇总，如无单位工程划分，单项工程也使用本表汇总。 2.税前不含税工程造价6=1+2+3+4+5。（其中各项费用均不含税） 3.销项增值税额=[税前不含税工程造价-按规定不计税的工程设备金额-除税甲供材料（设备）费]×税率。 表-04-1
单位工程招标控制价/投标报价汇总表
（适用于一般计税方法）
工程名称：四川省米易中学校学校消防管道更换\男生宿舍楼【安装工程】 |  | 标段： | 第2页 共2页
序号 | 汇总内容 | 金 额（元） | 其中:暂估价(元)
6.1 | 其中：除税甲供材料（设备）费 |  | -
7 | 销项增值税额 |  | -
8 | 附加税 |  | -
招标控制价/投标报价总价合计=税前不含税工程造价+销项增值税额+附加税
注: 1.本表适用于单位工程招标控制价或投标报价的汇总，如无单位工程划分，单项工程也使用本表汇总。 2.税前不含税工程造价6=1+2+3+4+5。（其中各项费用均不含税） 3.销项增值税额=[税前不含税工程造价-按规定不计税的工程设备金额-除税甲供材料（设备）费]×税率。 表-04-1

## F.1.1 分部分项工程清单计价表(表-08)【男生宿舍楼‖~
分部分项工程清单与计价表
工程名称：四川省米易中学校学校消防管道更换\男生宿舍楼【安装工程】 |  |  |  |  | 标段： |  |  | 第1页共9页
序号 | 项目编码 | 项目名称 | 项目特征描述 | 计量 单位 | 工程量 | 金额（元）
[6 empty] | 综合单价 | 合价 | 其中
[8 empty] | 定额人工费 | 定额机械费 | 暂估价
一层消防改造
1 | 011615001221 | 墙体开孔 φ150 | 1. 部位 ：墙体开孔 2. 打洞部位材质 ：砌体 3. 洞尺寸 ：φ200 | 个 | 19
2 | 011615001222 | 墙体开孔 φ100 | 1. 部位 ：墙体开孔 2. 打洞部位材质 ：砌体 3. 洞尺寸 ：φ150 | 个 | 6
3 | 030413004223 | 原有管孔封堵 φ150 | 1.名称 ：原有管孔封堵 φ150 2.规格 ：防火封堵料 | 个 | 8
4 | 011612001224 | 原有消防管道拆除 DN100 | 1.原有消防管道拆除 DN100 2.建渣外运及弃渣费综合考虑报价（清单另列） 3.拆除时需保证原有结构及建筑安全，损坏需拆除范围以外的投标人自行恢复费用不再计算 | m | 146.00
5 | 011612001225 | 原有消防管道拆除 DN65 | 1.原有消防管道拆除 DN65 2.建渣外运及弃渣费综合考虑报价（清单另列） 3.拆除时需保证原有结构及建筑安全，损坏需拆除范围以外的投标人自行恢复费用不再计算 | m | 28.00
本页小计
表-08
分部分项工程清单与计价表
工程名称：四川省米易中学校学校消防管道更换\男生宿舍楼【安装工程】 |  |  |  |  | 标段： |  |  | 第2页共9页
序号 | 项目编码 | 项目名称 | 项目特征描述 | 计量 单位 | 工程量 | 金额（元）
[6 empty] | 综合单价 | 合价 | 其中
[8 empty] | 定额人工费 | 定额机械费 | 暂估价
6 | 030901010226 | 原有消火栓拆除 | 1.原有消火栓拆除 2.建渣外运及弃渣费综合考虑报价（清单另列） 3.拆除时需保证原有结构及建筑安全，损坏需拆除范围以外的投标人自行恢复费用不再计算 | 套 | 8
7 | 010401012227 | 原有消火栓箱体封堵 | 1.零星砌砖名称、部位 ：原有消火栓箱体 2.砖品种、规格、强度等级 ：标准砖 3.砂浆强度等级、配合比 ：M7.5水泥砂浆 | 个 | 8
8 | 011204003228 | 原有消火栓箱体封堵厚墙体贴瓷砖 | 1.墙体类型 ：砖砌体 2.安装方式 ：砂浆粘贴 3.20厚1：2水泥砂浆找平层 4.面层材料品种、规格、颜色 ：20厚1：2水泥砂浆结合层、面层瓷砖300*600（样式及颜色同原有瓷砖墙面） 5.缝宽、嵌缝材料种类 ：按设计要求 | m2 | 10.08
9 | 030901010229 | 室内消火栓 | 1.安装方式 ：采用壁挂式单消火栓箱 2.型号、规格 ：DN65消火栓一个（L25m麻质衬胶水带一条） 3.附件材质、规格 ：QZ65X19mm直流水枪一支 4.1800*700*240（不锈钢材质） | 套 | 8
本页小计
表-08
分部分项工程清单与计价表
工程名称：四川省米易中学校学校消防管道更换\男生宿舍楼【安装工程】 |  |  |  |  | 标段： |  |  | 第3页共9页
序号 | 项目编码 | 项目名称 | 项目特征描述 | 计量 单位 | 工程量 | 金额（元）
[6 empty] | 综合单价 | 合价 | 其中
[8 empty] | 定额人工费 | 定额机械费 | 暂估价
10 | 030901013230 | 灭火器 | 1.形式 ：手提式磷酸铵盐干粉灭火器 2.规格、型号 ：MF/ABC5 3.每个灭火器箱内放置两具灭火器 | 具 | 16.00
分部小计
二层消防改造
11 | 011615001231 | 墙体开孔 φ150 | 1. 部位 ：墙体开孔 2. 打洞部位材质 ：砌体 3. 洞尺寸 ：φ200 | 个 | 8
12 | 011615001232 | 墙体开孔 φ100 | 1. 部位 ：墙体开孔 2. 打洞部位材质 ：砌体 3. 洞尺寸 ：φ150 | 个 | 6
13 | 030413004233 | 原有管孔封堵 φ150 | 1.名称 ：原有管孔封堵 φ150 2.规格 ：防火封堵料 | 个 | 8
14 | 011612001234 | 原有消防管道拆除 DN100 | 1.原有消防管道拆除 DN100 2.建渣外运及弃渣费综合考虑报价（清单另列） 3.拆除时需保证原有结构及建筑安全，损坏需拆除范围以外的投标人自行恢复费用不再计算 | m | 36.00
15 | 011612001235 | 原有消防管道拆除 DN65 | 1.原有消防管道拆除 DN65 2.建渣外运及弃渣费综合考虑报价（清单另列） 3.拆除时需保证原有结构及建筑安全，损坏需拆除范围以外的投标人自行恢复费用不再计算 | m | 28.00
本页小计
表-08
分部分项工程清单与计价表
工程名称：四川省米易中学校学校消防管道更换\男生宿舍楼【安装工程】 |  |  |  |  | 标段： |  |  | 第4页共9页
序号 | 项目编码 | 项目名称 | 项目特征描述 | 计量 单位 | 工程量 | 金额（元）
[6 empty] | 综合单价 | 合价 | 其中
[8 empty] | 定额人工费 | 定额机械费 | 暂估价
16 | 030901010236 | 原有消火栓拆除 | 1.原有消火栓拆除 2.建渣外运及弃渣费综合考虑报价（清单另列） 3.拆除时需保证原有结构及建筑安全，损坏需拆除范围以外的投标人自行恢复费用不再计算 | 套 | 8
17 | 010401012237 | 原有消火栓箱体封堵 | 1.零星砌砖名称、部位 ：原有消火栓箱体 2.砖品种、规格、强度等级 ：标准砖 3.砂浆强度等级、配合比 ：M7.5水泥砂浆 | 个 | 8
18 | 011204003238 | 原有消火栓箱体封堵厚墙体贴瓷砖 | 1.墙体类型 ：砖砌体 2.安装方式 ：砂浆粘贴 3.20厚1：2水泥砂浆找平层 4.面层材料品种、规格、颜色 ：20厚1：2水泥砂浆结合层、面层瓷砖300*600（样式及颜色同原有瓷砖墙面） 5.缝宽、嵌缝材料种类 ：按设计要求 | m2 | 10.08
19 | 030901010239 | 室内消火栓 | 1.安装方式 ：采用壁挂式单消火栓箱 2.型号、规格 ：DN65消火栓一个（L25m麻质衬胶水带一条） 3.附件材质、规格 ：QZ65X19mm直流水枪一支 4.1800*700*240（不锈钢材质） | 套 | 8
本页小计
表-08
分部分项工程清单与计价表
工程名称：四川省米易中学校学校消防管道更换\男生宿舍楼【安装工程】 |  |  |  |  | 标段： |  |  | 第5页共9页
序号 | 项目编码 | 项目名称 | 项目特征描述 | 计量 单位 | 工程量 | 金额（元）
[6 empty] | 综合单价 | 合价 | 其中
[8 empty] | 定额人工费 | 定额机械费 | 暂估价
20 | 030901013240 | 灭火器 | 1.形式 ：手提式磷酸铵盐干粉灭火器 2.规格、型号 ：MF/ABC5 3.每个灭火器箱内放置两具灭火器 | 具 | 16.00
分部小计
三至五层消防改造
21 | 011615001241 | 墙体开孔 φ150 | 1. 部位 ：墙体开孔 2. 打洞部位材质 ：砌体 3. 洞尺寸 ：φ200 | 个 | 24
22 | 011615001242 | 墙体开孔 φ100 | 1. 部位 ：墙体开孔 2. 打洞部位材质 ：砌体 3. 洞尺寸 ：φ150 | 个 | 18
23 | 030413004243 | 原有管孔封堵 φ150 | 1.名称 ：原有管孔封堵 φ150 2.规格 ：防火封堵料 | 个 | 24
24 | 011612001244 | 原有消防管道拆除 DN100 | 1.原有消防管道拆除 DN100 2.建渣外运及弃渣费综合考虑报价（清单另列） 3.拆除时需保证原有结构及建筑安全，损坏需拆除范围以外的投标人自行恢复费用不再计算 | m | 108.00
25 | 011612001245 | 原有消防管道拆除 DN65 | 1.原有消防管道拆除 DN65 2.建渣外运及弃渣费综合考虑报价（清单另列） 3.拆除时需保证原有结构及建筑安全，损坏需拆除范围以外的投标人自行恢复费用不再计算 | m | 84.00
本页小计
表-08
分部分项工程清单与计价表
工程名称：四川省米易中学校学校消防管道更换\男生宿舍楼【安装工程】 |  |  |  |  | 标段： |  |  | 第6页共9页
序号 | 项目编码 | 项目名称 | 项目特征描述 | 计量 单位 | 工程量 | 金额（元）
[6 empty] | 综合单价 | 合价 | 其中
[8 empty] | 定额人工费 | 定额机械费 | 暂估价
26 | 030901010246 | 原有消火栓拆除 | 1.原有消火栓拆除 2.建渣外运及弃渣费综合考虑报价（清单另列） 3.拆除时需保证原有结构及建筑安全，损坏需拆除范围以外的投标人自行恢复费用不再计算 | 套 | 24
27 | 010401012247 | 原有消火栓箱体封堵 | 1.零星砌砖名称、部位 ：原有消火栓箱体 2.砖品种、规格、强度等级 ：标准砖 3.砂浆强度等级、配合比 ：M7.5水泥砂浆 | 个 | 24
28 | 011204003248 | 原有消火栓箱体封堵厚墙体贴瓷砖 | 1.墙体类型 ：砖砌体 2.安装方式 ：砂浆粘贴 3.20厚1：2水泥砂浆找平层 4.面层材料品种、规格、颜色 ：20厚1：2水泥砂浆结合层、面层瓷砖300*600（样式及颜色同原有瓷砖墙面） 5.缝宽、嵌缝材料种类 ：按设计要求 | m2 | 30.24
29 | 030901010249 | 室内消火栓 | 1.安装方式 ：采用壁挂式单消火栓箱 2.型号、规格 ：DN65消火栓一个（L25m麻质衬胶水带一条） 3.附件材质、规格 ：QZ65X19mm直流水枪一支 4.1800*700*240（不锈钢材质） | 套 | 24
本页小计
表-08
分部分项工程清单与计价表
工程名称：四川省米易中学校学校消防管道更换\男生宿舍楼【安装工程】 |  |  |  |  | 标段： |  |  | 第7页共9页
序号 | 项目编码 | 项目名称 | 项目特征描述 | 计量 单位 | 工程量 | 金额（元）
[6 empty] | 综合单价 | 合价 | 其中
[8 empty] | 定额人工费 | 定额机械费 | 暂估价
30 | 030901013250 | 灭火器 | 1.形式 ：手提式磷酸铵盐干粉灭火器 2.规格、型号 ：MF/ABC5 3.每个灭火器箱内放置两具灭火器 | 具 | 48.00
分部小计
六层消防改造
31 | 011615001251 | 墙体开孔 φ150 | 1. 部位 ：墙体开孔 2. 打洞部位材质 ：砌体 3. 洞尺寸 ：φ200 | 个 | 8
32 | 011615001252 | 墙体开孔 φ100 | 1. 部位 ：墙体开孔 2. 打洞部位材质 ：砌体 3. 洞尺寸 ：φ150 | 个 | 6
33 | 030413004253 | 原有管孔封堵 φ150 | 1.名称 ：原有管孔封堵 φ150 2.规格 ：防火封堵料 | 个 | 8
34 | 011612001254 | 原有消防管道拆除 DN100 | 1.原有消防管道拆除 DN100 2.建渣外运及弃渣费综合考虑报价（清单另列） 3.拆除时需保证原有结构及建筑安全，损坏需拆除范围以外的投标人自行恢复费用不再计算 | m | 90.00
35 | 011612001255 | 原有消防管道拆除 DN65 | 1.原有消防管道拆除 DN65 2.建渣外运及弃渣费综合考虑报价（清单另列） 3.拆除时需保证原有结构及建筑安全，损坏需拆除范围以外的投标人自行恢复费用不再计算 | m | 28.00
本页小计
表-08
分部分项工程清单与计价表
工程名称：四川省米易中学校学校消防管道更换\男生宿舍楼【安装工程】 |  |  |  |  | 标段： |  |  | 第8页共9页
序号 | 项目编码 | 项目名称 | 项目特征描述 | 计量 单位 | 工程量 | 金额（元）
[6 empty] | 综合单价 | 合价 | 其中
[8 empty] | 定额人工费 | 定额机械费 | 暂估价
36 | 030901010256 | 原有消火栓拆除 | 1.原有消火栓拆除 2.建渣外运及弃渣费综合考虑报价（清单另列） 3.拆除时需保证原有结构及建筑安全，损坏需拆除范围以外的投标人自行恢复费用不再计算 | 套 | 8
37 | 010401012257 | 原有消火栓箱体封堵 | 1.零星砌砖名称、部位 ：原有消火栓箱体 2.砖品种、规格、强度等级 ：标准砖 3.砂浆强度等级、配合比 ：M7.5水泥砂浆 | 个 | 8
38 | 011204003258 | 原有消火栓箱体封堵厚墙体贴瓷砖 | 1.墙体类型 ：砖砌体 2.安装方式 ：砂浆粘贴 3.20厚1：2水泥砂浆找平层 4.面层材料品种、规格、颜色 ：20厚1：2水泥砂浆结合层、面层瓷砖300*600（样式及颜色同原有瓷砖墙面） 5.缝宽、嵌缝材料种类 ：按设计要求 | m2 | 10.08
39 | 030901010259 | 室内消火栓 | 1.安装方式 ：采用壁挂式单消火栓箱 2.型号、规格 ：DN65消火栓一个（L25m麻质衬胶水带一条） 3.附件材质、规格 ：QZ65X19mm直流水枪一支 4.1800*700*240（不锈钢材质） | 套 | 8
本页小计
表-08
分部分项工程清单与计价表
工程名称：四川省米易中学校学校消防管道更换\男生宿舍楼【安装工程】 |  |  |  |  | 标段： |  |  | 第9页共9页
序号 | 项目编码 | 项目名称 | 项目特征描述 | 计量 单位 | 工程量 | 金额（元）
[6 empty] | 综合单价 | 合价 | 其中
[8 empty] | 定额人工费 | 定额机械费 | 暂估价
40 | 030901013260 | 灭火器 | 1.形式 ：手提式磷酸铵盐干粉灭火器 2.规格、型号 ：MF/ABC5 3.每个灭火器箱内放置两具灭火器 | 具 | 16.00
分部小计
消防管道系统
41 | 030901002261 | 消火栓钢管 DN100 | 1.安装部位 ：室内 2.材质、规格 ：内外浸热镀锌钢管DN100、壁厚5 3.连接形式 ：丝扣及沟槽式卡箍连接 4.钢管镀锌满足设计要求 5.压力试验及冲洗满足设计要求 6.管道标识满足设计要求 | m | 689.00
42 | 030901002262 | 消火栓钢管 DN65 | 1.安装部位 ：室内 2.材质、规格 ：内外浸热镀锌钢管DN65、壁厚4.5 3.连接形式 ：丝扣及沟槽式卡箍连接 4.钢管镀锌满足设计要求 5.压力试验及冲洗满足设计要求 6.管道标识满足设计要求 | m | 98.00
43 | 031003001263 | 蝶阀 DN100 | 1.类型 ：蝶阀 2.材质 ：铜质 3.规格、压力等级 ：详见施工图 4.连接形式 ：螺纹连接 | 个 | 18
分部小计
本页小计
合 计
表-08

## F.1.2 单价措施项目清单计价表(表-08)【男生宿舍楼‖~
单价措施项目清单与计价表
工程名称：四川省米易中学校学校消防管道更换\男生宿舍楼【安装工程】 |  |  |  |  | 标段： |  |  | 第1页共2页
序号 | 项目编码 | 项目名称 | 项目特征描述 | 计量 单位 | 工程量 | 金额（元）
[6 empty] | 综合单价 | 合价 | 其中
[8 empty] | 定额人工费 | 定额机械费 | 暂估价
其他措施项目
1 | 031302007271 | 高层施工增加费 |  | 项
小计
专业措施项目
2 | 031301001272 | 吊装加固 |  | 项
3 | 031301002273 | 金属抱杆安装拆除、移位 |  | 项
4 | 031301003274 | 平台铺设、拆除 |  | 项
5 | 031301004275 | 顶升、提升装置 |  | 项
6 | 031301005276 | 大型设备专用机具 |  | 项
7 | 031301006277 | 焊接工艺评定 |  | 项
8 | 031301007278 | 胎（模）具制作、安装、拆除 |  | 项
9 | 031301008279 | 防护棚制作安装拆除 |  | 项
10 | 031301009280 | 特殊地区施工增加 |  | 项
本页小计
表-08
单价措施项目清单与计价表
工程名称：四川省米易中学校学校消防管道更换\男生宿舍楼【安装工程】 |  |  |  |  | 标段： |  |  | 第2页共2页
序号 | 项目编码 | 项目名称 | 项目特征描述 | 计量 单位 | 工程量 | 金额（元）
[6 empty] | 综合单价 | 合价 | 其中
[8 empty] | 定额人工费 | 定额机械费 | 暂估价
11 | 031301010281 | 安装与生产同时进行施工增加 |  | 项
12 | 031301011282 | 在有害身体健康环境中施工增加 |  | 项
13 | 031301012283 | 工程系统检测、检验 |  | 项
14 | 031301013284 | 设备、管道施工的安全、防冻和焊接保护 |  | 项
15 | 031301014285 | 焦炉烘炉、热态工程 |  | 项
16 | 031301015286 | 管道安拆后的充气保护 |  | 项
17 | 031301016287 | 隧道内施工的通风、供水、供气、供电、照明及通讯设施 |  | 项
18 | 031301017288 | 脚手架搭拆 |  | 项 | 1.00
19 | 031301018289 | 其他措施 |  | 项
小计
本页小计
合 计
表-08

## F.4 总价措施项目清单与计价表(表-11)仅打印安全文明~8
总价措施项目清单与计价表
工程名称：四川省米易中学校学校消防管道更换\男生宿舍楼【安装工程】 |  |  |  | 标段： |  | 第1页共1页
序 号 | 项目编码 | 项目名称 | 计算基础 | 费率 （%） | 金额 （元） | 调整费率 (%) | 调整后金额 (元) | 备注
定额(人工费+机械费)
1 | 031302001264 | 安全文明施工费 |  |  | 8974.84
1.1 | ① | 环境保护费 | 分部分项工程及单价措施项目(定额人工费+定额机械费) |  | 710.24
1.2 | ② | 文明施工费 | 分部分项工程及单价措施项目(定额人工费+定额机械费) |  | 1614.18
1.3 | ③ | 安全施工费 | 分部分项工程及单价措施项目(定额人工费+定额机械费) |  | 2518.12
1.4 | ④ | 临时设施费 | 分部分项工程及单价措施项目(定额人工费+定额机械费) |  | 4132.30
2 | 031302002265 | 夜间施工增加费 | 分部分项工程及单价措施项目(定额人工费+定额机械费)
3 | 031302003266 | 非夜间施工增加
4 | 031302004267 | 二次搬运费 | 分部分项工程及单价措施项目(定额人工费+定额机械费)
5 | 031302005268 | 冬雨季施工增加费 | 分部分项工程及单价措施项目(定额人工费+定额机械费)
6 | 031302006269 | 已完工程及设备保护费
7 | 031302008270 | 工程定位复测费 | 分部分项工程及单价措施项目(定额人工费+定额机械费)
合计 |  |  |  |  | 8974.84
注：按施工方案计算的措施费，若无“计算基础”和“费率”的数值，也可只填“金额”数值，但应在备注栏说明施工方案出处或计算方法。用于投标报价时，“调整费率”及“调整后的金额”无需填写。
表-11

## G.1 其他项目清单与计价汇总表(表-12)-带金额【男生宿~
其他项目清单与计价汇总表
工程名称：四川省米易中学校学校消防管道更换\男生宿舍楼【安装工程】 |  | 标段： |  | 第1页共1页
序号 | 项 目 名 称 | 金额(元) | 结算金额（元） | 备注
1 | 暂列金额 |  |  | 明细详见表-12-1
2 | 暂估价
2.1 | 材料(工程设备)暂估价/结算价 | - |  | 明细详见表-12-2
2.2 | 专业工程暂估价/结算价 |  |  | 明细详见表-12-3
3 | 计日工 |  |  | 明细详见表-12-4
4 | 总承包服务费 |  |  | 明细详见表-12-5
合 计 |  |  | - | -
注：材料（工程设备）暂估单价进入清单项目综合单价，此处不汇总。 表-12

## H 规费、税金项目清单计价表(表-13)仅打印规费金额【男生~
规费、税金项目计价表
工程名称：四川省米易中学校学校消防管道更换\男生宿舍楼【安装工程】 |  |  | 标段： |  | 第1页 共1页
序号 | 项目名称 | 计算基础 | 计算基数 | 计算费率（％） | 金额(元)
1 | 规费 | 分部分项定额人工费+单价措施项目定额人工费 |  |  | 5949.20
2 | 销项增值税额 | 分部分项工程费+措施项目费+其他项目费+规费+按实计算费用+创优质工程奖补偿奖励费-按规定不计税的工程设备金额-除税甲供材料（设备）费 |  | 9
3 | 附加税 | 分部分项工程费+措施项目费+其他项目费+规费+按实计算费用+创优质工程奖补偿奖励费-按规定不计税的工程设备金额-除税甲供材料（设备）费 |  | 0.261
合计 |  |  |  |  | 5949.20

## E.3 单位工程招标控制价投标报价汇总表(表-04-1)一~9
单位工程招标控制价/投标报价汇总表
（适用于一般计税方法）
工程名称：四川省米易中学校学校消防管道更换\女生宿舍楼【安装工程】 |  | 标段： | 第1页 共2页
序号 | 汇总内容 | 金 额（元） | 其中:暂估价(元)
1 | 分部分项及单价措施项目
1.1 | 一层消防改造
1.2 | 二层消防改造
1.3 | 三至五层消防改造
1.4 | 六层消防改造
1.5 | 消防管道系统
1.6 | 单价措施项目
2 | 总价措施项目 |  | -
2.1 | 其中：安全文明施工费 | 8974.84 | -
3 | 其他项目 |  | -
3.1 | 其中：暂列金额 |  | -
3.2 | 其中：专业工程暂估价 |  | -
3.3 | 其中：计日工 |  | -
3.4 | 其中：总承包服务费 |  | -
4 | 规费 | 5949.20 | -
5 | 创优质工程奖补偿奖励费 |  | -
6 | 税前不含税工程造价 |  | -
注: 1.本表适用于单位工程招标控制价或投标报价的汇总，如无单位工程划分，单项工程也使用本表汇总。 2.税前不含税工程造价6=1+2+3+4+5。（其中各项费用均不含税） 3.销项增值税额=[税前不含税工程造价-按规定不计税的工程设备金额-除税甲供材料（设备）费]×税率。 表-04-1
单位工程招标控制价/投标报价汇总表
（适用于一般计税方法）
工程名称：四川省米易中学校学校消防管道更换\女生宿舍楼【安装工程】 |  | 标段： | 第2页 共2页
序号 | 汇总内容 | 金 额（元） | 其中:暂估价(元)
6.1 | 其中：除税甲供材料（设备）费 |  | -
7 | 销项增值税额 |  | -
8 | 附加税 |  | -
招标控制价/投标报价总价合计=税前不含税工程造价+销项增值税额+附加税
注: 1.本表适用于单位工程招标控制价或投标报价的汇总，如无单位工程划分，单项工程也使用本表汇总。 2.税前不含税工程造价6=1+2+3+4+5。（其中各项费用均不含税） 3.销项增值税额=[税前不含税工程造价-按规定不计税的工程设备金额-除税甲供材料（设备）费]×税率。 表-04-1

## F.1.1 分部分项工程清单计价表(表-08)【女生宿舍楼‖~
分部分项工程清单与计价表
工程名称：四川省米易中学校学校消防管道更换\女生宿舍楼【安装工程】 |  |  |  |  | 标段： |  |  | 第1页共9页
序号 | 项目编码 | 项目名称 | 项目特征描述 | 计量 单位 | 工程量 | 金额（元）
[6 empty] | 综合单价 | 合价 | 其中
[8 empty] | 定额人工费 | 定额机械费 | 暂估价
一层消防改造
1 | 011615001290 | 墙体开孔 φ150 | 1. 部位 ：墙体开孔 2. 打洞部位材质 ：砌体 3. 洞尺寸 ：φ200 | 个 | 19
2 | 011615001291 | 墙体开孔 φ100 | 1. 部位 ：墙体开孔 2. 打洞部位材质 ：砌体 3. 洞尺寸 ：φ150 | 个 | 6
3 | 030413004292 | 原有管孔封堵 φ150 | 1.名称 ：原有管孔封堵 φ150 2.规格 ：防火封堵料 | 个 | 8
4 | 011612001293 | 原有消防管道拆除 DN100 | 1.原有消防管道拆除 DN100 2.建渣外运及弃渣费综合考虑报价（清单另列） 3.拆除时需保证原有结构及建筑安全，损坏需拆除范围以外的投标人自行恢复费用不再计算 | m | 146.00
5 | 011612001294 | 原有消防管道拆除 DN65 | 1.原有消防管道拆除 DN65 2.建渣外运及弃渣费综合考虑报价（清单另列） 3.拆除时需保证原有结构及建筑安全，损坏需拆除范围以外的投标人自行恢复费用不再计算 | m | 28.00
本页小计
表-08
分部分项工程清单与计价表
工程名称：四川省米易中学校学校消防管道更换\女生宿舍楼【安装工程】 |  |  |  |  | 标段： |  |  | 第2页共9页
序号 | 项目编码 | 项目名称 | 项目特征描述 | 计量 单位 | 工程量 | 金额（元）
[6 empty] | 综合单价 | 合价 | 其中
[8 empty] | 定额人工费 | 定额机械费 | 暂估价
6 | 030901010295 | 原有消火栓拆除 | 1.原有消火栓拆除 2.建渣外运及弃渣费综合考虑报价（清单另列） 3.拆除时需保证原有结构及建筑安全，损坏需拆除范围以外的投标人自行恢复费用不再计算 | 套 | 8
7 | 010401012296 | 原有消火栓箱体封堵 | 1.零星砌砖名称、部位 ：原有消火栓箱体 2.砖品种、规格、强度等级 ：标准砖 3.砂浆强度等级、配合比 ：M7.5水泥砂浆 | 个 | 8
8 | 011204003297 | 原有消火栓箱体封堵厚墙体贴瓷砖 | 1.墙体类型 ：砖砌体 2.安装方式 ：砂浆粘贴 3.20厚1：2水泥砂浆找平层 4.面层材料品种、规格、颜色 ：20厚1：2水泥砂浆结合层、面层瓷砖300*600（样式及颜色同原有瓷砖墙面） 5.缝宽、嵌缝材料种类 ：按设计要求 | m2 | 10.08
9 | 030901010298 | 室内消火栓 | 1.安装方式 ：采用壁挂式单消火栓箱 2.型号、规格 ：DN65消火栓一个（L25m麻质衬胶水带一条） 3.附件材质、规格 ：QZ65X19mm直流水枪一支 4.1800*700*240（不锈钢材质） | 套 | 8
本页小计
表-08
分部分项工程清单与计价表
工程名称：四川省米易中学校学校消防管道更换\女生宿舍楼【安装工程】 |  |  |  |  | 标段： |  |  | 第3页共9页
序号 | 项目编码 | 项目名称 | 项目特征描述 | 计量 单位 | 工程量 | 金额（元）
[6 empty] | 综合单价 | 合价 | 其中
[8 empty] | 定额人工费 | 定额机械费 | 暂估价
10 | 030901013299 | 灭火器 | 1.形式 ：手提式磷酸铵盐干粉灭火器 2.规格、型号 ：MF/ABC5 3.每个灭火器箱内放置两具灭火器 | 具 | 16.00
分部小计
二层消防改造
11 | 011615001300 | 墙体开孔 φ150 | 1. 部位 ：墙体开孔 2. 打洞部位材质 ：砌体 3. 洞尺寸 ：φ200 | 个 | 8
12 | 011615001301 | 墙体开孔 φ100 | 1. 部位 ：墙体开孔 2. 打洞部位材质 ：砌体 3. 洞尺寸 ：φ150 | 个 | 6
13 | 030413004302 | 原有管孔封堵 φ150 | 1.名称 ：原有管孔封堵 φ150 2.规格 ：防火封堵料 | 个 | 8
14 | 011612001303 | 原有消防管道拆除 DN100 | 1.原有消防管道拆除 DN100 2.建渣外运及弃渣费综合考虑报价（清单另列） 3.拆除时需保证原有结构及建筑安全，损坏需拆除范围以外的投标人自行恢复费用不再计算 | m | 36.00
15 | 011612001304 | 原有消防管道拆除 DN65 | 1.原有消防管道拆除 DN65 2.建渣外运及弃渣费综合考虑报价（清单另列） 3.拆除时需保证原有结构及建筑安全，损坏需拆除范围以外的投标人自行恢复费用不再计算 | m | 28.00
本页小计
表-08
分部分项工程清单与计价表
工程名称：四川省米易中学校学校消防管道更换\女生宿舍楼【安装工程】 |  |  |  |  | 标段： |  |  | 第4页共9页
序号 | 项目编码 | 项目名称 | 项目特征描述 | 计量 单位 | 工程量 | 金额（元）
[6 empty] | 综合单价 | 合价 | 其中
[8 empty] | 定额人工费 | 定额机械费 | 暂估价
16 | 030901010305 | 原有消火栓拆除 | 1.原有消火栓拆除 2.建渣外运及弃渣费综合考虑报价（清单另列） 3.拆除时需保证原有结构及建筑安全，损坏需拆除范围以外的投标人自行恢复费用不再计算 | 套 | 8
17 | 010401012306 | 原有消火栓箱体封堵 | 1.零星砌砖名称、部位 ：原有消火栓箱体 2.砖品种、规格、强度等级 ：标准砖 3.砂浆强度等级、配合比 ：M7.5水泥砂浆 | 个 | 8
18 | 011204003307 | 原有消火栓箱体封堵厚墙体贴瓷砖 | 1.墙体类型 ：砖砌体 2.安装方式 ：砂浆粘贴 3.20厚1：2水泥砂浆找平层 4.面层材料品种、规格、颜色 ：20厚1：2水泥砂浆结合层、面层瓷砖300*600（样式及颜色同原有瓷砖墙面） 5.缝宽、嵌缝材料种类 ：按设计要求 | m2 | 10.08
19 | 030901010308 | 室内消火栓 | 1.安装方式 ：采用壁挂式单消火栓箱 2.型号、规格 ：DN65消火栓一个（L25m麻质衬胶水带一条） 3.附件材质、规格 ：QZ65X19mm直流水枪一支 4.1800*700*240（不锈钢材质） | 套 | 8
本页小计
表-08
分部分项工程清单与计价表
工程名称：四川省米易中学校学校消防管道更换\女生宿舍楼【安装工程】 |  |  |  |  | 标段： |  |  | 第5页共9页
序号 | 项目编码 | 项目名称 | 项目特征描述 | 计量 单位 | 工程量 | 金额（元）
[6 empty] | 综合单价 | 合价 | 其中
[8 empty] | 定额人工费 | 定额机械费 | 暂估价
20 | 030901013309 | 灭火器 | 1.形式 ：手提式磷酸铵盐干粉灭火器 2.规格、型号 ：MF/ABC5 3.每个灭火器箱内放置两具灭火器 | 具 | 16.00
分部小计
三至五层消防改造
21 | 011615001310 | 墙体开孔 φ150 | 1. 部位 ：墙体开孔 2. 打洞部位材质 ：砌体 3. 洞尺寸 ：φ200 | 个 | 24
22 | 011615001311 | 墙体开孔 φ100 | 1. 部位 ：墙体开孔 2. 打洞部位材质 ：砌体 3. 洞尺寸 ：φ150 | 个 | 18
23 | 030413004312 | 原有管孔封堵 φ150 | 1.名称 ：原有管孔封堵 φ150 2.规格 ：防火封堵料 | 个 | 24
24 | 011612001313 | 原有消防管道拆除 DN100 | 1.原有消防管道拆除 DN100 2.建渣外运及弃渣费综合考虑报价（清单另列） 3.拆除时需保证原有结构及建筑安全，损坏需拆除范围以外的投标人自行恢复费用不再计算 | m | 108.00
25 | 011612001314 | 原有消防管道拆除 DN65 | 1.原有消防管道拆除 DN65 2.建渣外运及弃渣费综合考虑报价（清单另列） 3.拆除时需保证原有结构及建筑安全，损坏需拆除范围以外的投标人自行恢复费用不再计算 | m | 84.00
本页小计
表-08
分部分项工程清单与计价表
工程名称：四川省米易中学校学校消防管道更换\女生宿舍楼【安装工程】 |  |  |  |  | 标段： |  |  | 第6页共9页
序号 | 项目编码 | 项目名称 | 项目特征描述 | 计量 单位 | 工程量 | 金额（元）
[6 empty] | 综合单价 | 合价 | 其中
[8 empty] | 定额人工费 | 定额机械费 | 暂估价
26 | 030901010315 | 原有消火栓拆除 | 1.原有消火栓拆除 2.建渣外运及弃渣费综合考虑报价（清单另列） 3.拆除时需保证原有结构及建筑安全，损坏需拆除范围以外的投标人自行恢复费用不再计算 | 套 | 24
27 | 010401012316 | 原有消火栓箱体封堵 | 1.零星砌砖名称、部位 ：原有消火栓箱体 2.砖品种、规格、强度等级 ：标准砖 3.砂浆强度等级、配合比 ：M7.5水泥砂浆 | 个 | 24
28 | 011204003317 | 原有消火栓箱体封堵厚墙体贴瓷砖 | 1.墙体类型 ：砖砌体 2.安装方式 ：砂浆粘贴 3.20厚1：2水泥砂浆找平层 4.面层材料品种、规格、颜色 ：20厚1：2水泥砂浆结合层、面层瓷砖300*600（样式及颜色同原有瓷砖墙面） 5.缝宽、嵌缝材料种类 ：按设计要求 | m2 | 30.24
29 | 030901010318 | 室内消火栓 | 1.安装方式 ：采用壁挂式单消火栓箱 2.型号、规格 ：DN65消火栓一个（L25m麻质衬胶水带一条） 3.附件材质、规格 ：QZ65X19mm直流水枪一支 4.1800*700*240（不锈钢材质） | 套 | 24
本页小计
表-08
分部分项工程清单与计价表
工程名称：四川省米易中学校学校消防管道更换\女生宿舍楼【安装工程】 |  |  |  |  | 标段： |  |  | 第7页共9页
序号 | 项目编码 | 项目名称 | 项目特征描述 | 计量 单位 | 工程量 | 金额（元）
[6 empty] | 综合单价 | 合价 | 其中
[8 empty] | 定额人工费 | 定额机械费 | 暂估价
30 | 030901013319 | 灭火器 | 1.形式 ：手提式磷酸铵盐干粉灭火器 2.规格、型号 ：MF/ABC5 3.每个灭火器箱内放置两具灭火器 | 具 | 48.00
分部小计
六层消防改造
31 | 011615001320 | 墙体开孔 φ150 | 1. 部位 ：墙体开孔 2. 打洞部位材质 ：砌体 3. 洞尺寸 ：φ200 | 个 | 8
32 | 011615001321 | 墙体开孔 φ100 | 1. 部位 ：墙体开孔 2. 打洞部位材质 ：砌体 3. 洞尺寸 ：φ150 | 个 | 6
33 | 030413004322 | 原有管孔封堵 φ150 | 1.名称 ：原有管孔封堵 φ150 2.规格 ：防火封堵料 | 个 | 8
34 | 011612001323 | 原有消防管道拆除 DN100 | 1.原有消防管道拆除 DN100 2.建渣外运及弃渣费综合考虑报价（清单另列） 3.拆除时需保证原有结构及建筑安全，损坏需拆除范围以外的投标人自行恢复费用不再计算 | m | 90.00
35 | 011612001324 | 原有消防管道拆除 DN65 | 1.原有消防管道拆除 DN65 2.建渣外运及弃渣费综合考虑报价（清单另列） 3.拆除时需保证原有结构及建筑安全，损坏需拆除范围以外的投标人自行恢复费用不再计算 | m | 28.00
本页小计
表-08
分部分项工程清单与计价表
工程名称：四川省米易中学校学校消防管道更换\女生宿舍楼【安装工程】 |  |  |  |  | 标段： |  |  | 第8页共9页
序号 | 项目编码 | 项目名称 | 项目特征描述 | 计量 单位 | 工程量 | 金额（元）
[6 empty] | 综合单价 | 合价 | 其中
[8 empty] | 定额人工费 | 定额机械费 | 暂估价
36 | 030901010325 | 原有消火栓拆除 | 1.原有消火栓拆除 2.建渣外运及弃渣费综合考虑报价（清单另列） 3.拆除时需保证原有结构及建筑安全，损坏需拆除范围以外的投标人自行恢复费用不再计算 | 套 | 8
37 | 010401012326 | 原有消火栓箱体封堵 | 1.零星砌砖名称、部位 ：原有消火栓箱体 2.砖品种、规格、强度等级 ：标准砖 3.砂浆强度等级、配合比 ：M7.5水泥砂浆 | 个 | 8
38 | 011204003327 | 原有消火栓箱体封堵厚墙体贴瓷砖 | 1.墙体类型 ：砖砌体 2.安装方式 ：砂浆粘贴 3.20厚1：2水泥砂浆找平层 4.面层材料品种、规格、颜色 ：20厚1：2水泥砂浆结合层、面层瓷砖300*600（样式及颜色同原有瓷砖墙面） 5.缝宽、嵌缝材料种类 ：按设计要求 | m2 | 10.08
39 | 030901010328 | 室内消火栓 | 1.安装方式 ：采用壁挂式单消火栓箱 2.型号、规格 ：DN65消火栓一个（L25m麻质衬胶水带一条） 3.附件材质、规格 ：QZ65X19mm直流水枪一支 4.1800*700*240（不锈钢材质） | 套 | 8
本页小计
表-08
分部分项工程清单与计价表
工程名称：四川省米易中学校学校消防管道更换\女生宿舍楼【安装工程】 |  |  |  |  | 标段： |  |  | 第9页共9页
序号 | 项目编码 | 项目名称 | 项目特征描述 | 计量 单位 | 工程量 | 金额（元）
[6 empty] | 综合单价 | 合价 | 其中
[8 empty] | 定额人工费 | 定额机械费 | 暂估价
40 | 030901013329 | 灭火器 | 1.形式 ：手提式磷酸铵盐干粉灭火器 2.规格、型号 ：MF/ABC5 3.每个灭火器箱内放置两具灭火器 | 具 | 16.00
分部小计
消防管道系统
41 | 030901002330 | 消火栓钢管 DN100 | 1.安装部位 ：室内 2.材质、规格 ：内外浸热镀锌钢管DN100、壁厚5 3.连接形式 ：丝扣及沟槽式卡箍连接 4.钢管镀锌满足设计要求 5.压力试验及冲洗满足设计要求 6.管道标识满足设计要求 | m | 689.00
42 | 030901002331 | 消火栓钢管 DN65 | 1.安装部位 ：室内 2.材质、规格 ：内外浸热镀锌钢管DN65、壁厚4.5 3.连接形式 ：丝扣及沟槽式卡箍连接 4.钢管镀锌满足设计要求 5.压力试验及冲洗满足设计要求 6.管道标识满足设计要求 | m | 98.00
43 | 031003001332 | 蝶阀 DN100 | 1.类型 ：蝶阀 2.材质 ：铜质 3.规格、压力等级 ：详见施工图 4.连接形式 ：螺纹连接 | 个 | 18
分部小计
本页小计
合 计
表-08

## F.1.2 单价措施项目清单计价表(表-08)【女生宿舍楼‖~
单价措施项目清单与计价表
工程名称：四川省米易中学校学校消防管道更换\女生宿舍楼【安装工程】 |  |  |  |  | 标段： |  |  | 第1页共2页
序号 | 项目编码 | 项目名称 | 项目特征描述 | 计量 单位 | 工程量 | 金额（元）
[6 empty] | 综合单价 | 合价 | 其中
[8 empty] | 定额人工费 | 定额机械费 | 暂估价
其他措施项目
1 | 031302007340 | 高层施工增加费 |  | 项
小计
专业措施项目
2 | 031301001341 | 吊装加固 |  | 项
3 | 031301002342 | 金属抱杆安装拆除、移位 |  | 项
4 | 031301003343 | 平台铺设、拆除 |  | 项
5 | 031301004344 | 顶升、提升装置 |  | 项
6 | 031301005345 | 大型设备专用机具 |  | 项
7 | 031301006346 | 焊接工艺评定 |  | 项
8 | 031301007347 | 胎（模）具制作、安装、拆除 |  | 项
9 | 031301008348 | 防护棚制作安装拆除 |  | 项
10 | 031301009349 | 特殊地区施工增加 |  | 项
本页小计
表-08
单价措施项目清单与计价表
工程名称：四川省米易中学校学校消防管道更换\女生宿舍楼【安装工程】 |  |  |  |  | 标段： |  |  | 第2页共2页
序号 | 项目编码 | 项目名称 | 项目特征描述 | 计量 单位 | 工程量 | 金额（元）
[6 empty] | 综合单价 | 合价 | 其中
[8 empty] | 定额人工费 | 定额机械费 | 暂估价
11 | 031301010350 | 安装与生产同时进行施工增加 |  | 项
12 | 031301011351 | 在有害身体健康环境中施工增加 |  | 项
13 | 031301012352 | 工程系统检测、检验 |  | 项
14 | 031301013353 | 设备、管道施工的安全、防冻和焊接保护 |  | 项
15 | 031301014354 | 焦炉烘炉、热态工程 |  | 项
16 | 031301015355 | 管道安拆后的充气保护 |  | 项
17 | 031301016356 | 隧道内施工的通风、供水、供气、供电、照明及通讯设施 |  | 项
18 | 031301017357 | 脚手架搭拆 |  | 项 | 1.00
19 | 031301018358 | 其他措施 |  | 项
小计
本页小计
合 计
表-08

## F.4 总价措施项目清单与计价表(表-11)仅打印安全文~10
总价措施项目清单与计价表
工程名称：四川省米易中学校学校消防管道更换\女生宿舍楼【安装工程】 |  |  |  | 标段： |  | 第1页共1页
序 号 | 项目编码 | 项目名称 | 计算基础 | 费率 （%） | 金额 （元） | 调整费率 (%) | 调整后金额 (元) | 备注
定额(人工费+机械费)
1 | 031302001333 | 安全文明施工费 |  |  | 8974.84
1.1 | ① | 环境保护费 | 分部分项工程及单价措施项目(定额人工费+定额机械费) |  | 710.24
1.2 | ② | 文明施工费 | 分部分项工程及单价措施项目(定额人工费+定额机械费) |  | 1614.18
1.3 | ③ | 安全施工费 | 分部分项工程及单价措施项目(定额人工费+定额机械费) |  | 2518.12
1.4 | ④ | 临时设施费 | 分部分项工程及单价措施项目(定额人工费+定额机械费) |  | 4132.30
2 | 031302002334 | 夜间施工增加费 | 分部分项工程及单价措施项目(定额人工费+定额机械费)
3 | 031302003335 | 非夜间施工增加
4 | 031302004336 | 二次搬运费 | 分部分项工程及单价措施项目(定额人工费+定额机械费)
5 | 031302005337 | 冬雨季施工增加费 | 分部分项工程及单价措施项目(定额人工费+定额机械费)
6 | 031302006338 | 已完工程及设备保护费
7 | 031302008339 | 工程定位复测费 | 分部分项工程及单价措施项目(定额人工费+定额机械费)
合计 |  |  |  |  | 8974.84
注：按施工方案计算的措施费，若无“计算基础”和“费率”的数值，也可只填“金额”数值，但应在备注栏说明施工方案出处或计算方法。用于投标报价时，“调整费率”及“调整后的金额”无需填写。
表-11

## G.1 其他项目清单与计价汇总表(表-12)-带金额【女生宿~
其他项目清单与计价汇总表
工程名称：四川省米易中学校学校消防管道更换\女生宿舍楼【安装工程】 |  | 标段： |  | 第1页共1页
序号 | 项 目 名 称 | 金额(元) | 结算金额（元） | 备注
1 | 暂列金额 |  |  | 明细详见表-12-1
2 | 暂估价
2.1 | 材料(工程设备)暂估价/结算价 | - |  | 明细详见表-12-2
2.2 | 专业工程暂估价/结算价 |  |  | 明细详见表-12-3
3 | 计日工 |  |  | 明细详见表-12-4
4 | 总承包服务费 |  |  | 明细详见表-12-5
合 计 |  |  | - | -
注：材料（工程设备）暂估单价进入清单项目综合单价，此处不汇总。 表-12

## H 规费、税金项目清单计价表(表-13)仅打印规费金额【女生~
规费、税金项目计价表
工程名称：四川省米易中学校学校消防管道更换\女生宿舍楼【安装工程】 |  |  | 标段： |  | 第1页 共1页
序号 | 项目名称 | 计算基础 | 计算基数 | 计算费率（％） | 金额(元)
1 | 规费 | 分部分项定额人工费+单价措施项目定额人工费 |  |  | 5949.20
2 | 销项增值税额 | 分部分项工程费+措施项目费+其他项目费+规费+按实计算费用+创优质工程奖补偿奖励费-按规定不计税的工程设备金额-除税甲供材料（设备）费 |  | 9
3 | 附加税 | 分部分项工程费+措施项目费+其他项目费+规费+按实计算费用+创优质工程奖补偿奖励费-按规定不计税的工程设备金额-除税甲供材料（设备）费 |  | 0.261
合计 |  |  |  |  | 5949.20

## E.3 单位工程招标控制价投标报价汇总表(表-04-1)~11
单位工程招标控制价/投标报价汇总表
（适用于一般计税方法）
工程名称：四川省米易中学校学校消防管道更换\食堂【安装工程】 |  | 标段： | 第1页 共2页
序号 | 汇总内容 | 金 额（元） | 其中:暂估价(元)
1 | 分部分项及单价措施项目
1.1 | 一层消防改造
1.2 | 二层消防改造
1.3 | 三层消防改造
1.4 | 消防管道系统
1.5 | 单价措施项目
2 | 总价措施项目 |  | -
2.1 | 其中：安全文明施工费 | 4298.27 | -
3 | 其他项目 |  | -
3.1 | 其中：暂列金额 |  | -
3.2 | 其中：专业工程暂估价 |  | -
3.3 | 其中：计日工 |  | -
3.4 | 其中：总承包服务费 |  | -
4 | 规费 | 2844.57 | -
5 | 创优质工程奖补偿奖励费 |  | -
6 | 税前不含税工程造价 |  | -
6.1 | 其中：除税甲供材料（设备）费 |  | -
注: 1.本表适用于单位工程招标控制价或投标报价的汇总，如无单位工程划分，单项工程也使用本表汇总。 2.税前不含税工程造价6=1+2+3+4+5。（其中各项费用均不含税） 3.销项增值税额=[税前不含税工程造价-按规定不计税的工程设备金额-除税甲供材料（设备）费]×税率。 表-04-1
单位工程招标控制价/投标报价汇总表
（适用于一般计税方法）
工程名称：四川省米易中学校学校消防管道更换\食堂【安装工程】 |  | 标段： | 第2页 共2页
序号 | 汇总内容 | 金 额（元） | 其中:暂估价(元)
7 | 销项增值税额 |  | -
8 | 附加税 |  | -
招标控制价/投标报价总价合计=税前不含税工程造价+销项增值税额+附加税
注: 1.本表适用于单位工程招标控制价或投标报价的汇总，如无单位工程划分，单项工程也使用本表汇总。 2.税前不含税工程造价6=1+2+3+4+5。（其中各项费用均不含税） 3.销项增值税额=[税前不含税工程造价-按规定不计税的工程设备金额-除税甲供材料（设备）费]×税率。 表-04-1

## F.1.1 分部分项工程清单计价表(表-08)【食堂‖安装工~
分部分项工程清单与计价表
工程名称：四川省米易中学校学校消防管道更换\食堂【安装工程】 |  |  |  |  | 标段： |  |  | 第1页共8页
序号 | 项目编码 | 项目名称 | 项目特征描述 | 计量 单位 | 工程量 | 金额（元）
[6 empty] | 综合单价 | 合价 | 其中
[8 empty] | 定额人工费 | 定额机械费 | 暂估价
一层消防改造
1 | 011615001359 | 墙体开孔 φ150 | 1. 部位 ：墙体开孔 2. 打洞部位材质 ：砌体 3. 洞尺寸 ：φ150 | 个 | 10
2 | 011615001360 | 墙体开孔 φ100 | 1. 部位 ：墙体开孔 2. 打洞部位材质 ：砌体 3. 洞尺寸 ：φ100 | 个 | 6
3 | 030413004361 | 原有管孔封堵 φ150 | 1.名称 ：原有管孔封堵 φ150 2.规格 ：防火封堵料 | 个 | 6
4 | 011612001362 | 原有消防管道拆除 DN100 | 1.原有消防管道拆除 DN100 2.建渣外运及弃渣费综合考虑报价（清单另列） 3.拆除时需保证原有结构及建筑安全，损坏需拆除范围以外的投标人自行恢复费用不再计算 | m | 130.00
5 | 011612001363 | 原有消防管道拆除 DN65 | 1.原有消防管道拆除 DN65 2.建渣外运及弃渣费综合考虑报价（清单另列） 3.拆除时需保证原有结构及建筑安全，损坏需拆除范围以外的投标人自行恢复费用不再计算 | m | 27.00
本页小计
表-08
分部分项工程清单与计价表
工程名称：四川省米易中学校学校消防管道更换\食堂【安装工程】 |  |  |  |  | 标段： |  |  | 第2页共8页
序号 | 项目编码 | 项目名称 | 项目特征描述 | 计量 单位 | 工程量 | 金额（元）
[6 empty] | 综合单价 | 合价 | 其中
[8 empty] | 定额人工费 | 定额机械费 | 暂估价
6 | 030901010364 | 原有消火栓拆除 | 1.原有消火栓拆除 2.建渣外运及弃渣费综合考虑报价（清单另列） 3.拆除时需保证原有结构及建筑安全，损坏需拆除范围以外的投标人自行恢复费用不再计算 | 套 | 8
7 | 010401012365 | 原有消火栓箱体封堵 | 1.零星砌砖名称、部位 ：原有消火栓箱体 2.砖品种、规格、强度等级 ：标准砖 3.砂浆强度等级、配合比 ：M7.5水泥砂浆 | 个 | 8
8 | 011204003366 | 原有消火栓箱体封堵厚墙体贴瓷砖 | 1.墙体类型 ：砖砌体 2.安装方式 ：砂浆粘贴 3.20厚1：2水泥砂浆找平层 4.面层材料品种、规格、颜色 ：20厚1：2水泥砂浆结合层、面层瓷砖300*600（样式及颜色同原有瓷砖墙面） 5.缝宽、嵌缝材料种类 ：按设计要求 | m2 | 10.08
9 | 030901010367 | 室内消火栓 | 1.安装方式 ：采用壁挂式单消火栓箱 2.型号、规格 ：DN65消火栓一个（L25m麻质衬胶水带一条） 3.附件材质、规格 ：QZ65X19mm直流水枪一支 4.1800*700*240（不锈钢材质） | 套 | 8
本页小计
表-08
分部分项工程清单与计价表
工程名称：四川省米易中学校学校消防管道更换\食堂【安装工程】 |  |  |  |  | 标段： |  |  | 第3页共8页
序号 | 项目编码 | 项目名称 | 项目特征描述 | 计量 单位 | 工程量 | 金额（元）
[6 empty] | 综合单价 | 合价 | 其中
[8 empty] | 定额人工费 | 定额机械费 | 暂估价
10 | 030901013368 | 灭火器 | 1.形式 ：手提式磷酸铵盐干粉灭火器 2.规格、型号 ：MF/ABC5 3.每个灭火器箱内放置两具灭火器 | 具 | 18.00
11 | 011102003369 | 块料楼地面 | 1.找平层厚度、砂浆配合比 ：20厚1:2水泥砂浆 2.结合层厚度、砂浆配合比 ：20厚1:2水泥砂浆 3.面层材料品种、规格、颜色 ：地砖同原有样式一致 4.走廊地砖拆除并恢复 | m2 | 5.00
分部小计
二层消防改造
12 | 011615001370 | 墙体开孔 φ150 | 1. 部位 ：墙体开孔 2. 打洞部位材质 ：砌体 3. 洞尺寸 ：φ150 | 个 | 8
13 | 011615001371 | 墙体开孔 φ100 | 1. 部位 ：墙体开孔 2. 打洞部位材质 ：砌体 3. 洞尺寸 ：φ100 | 个 | 6
14 | 030413004372 | 原有管孔封堵 φ150 | 1.名称 ：原有管孔封堵 φ150 2.规格 ：防火封堵料 | 个 | 6
本页小计
表-08
分部分项工程清单与计价表
工程名称：四川省米易中学校学校消防管道更换\食堂【安装工程】 |  |  |  |  | 标段： |  |  | 第4页共8页
序号 | 项目编码 | 项目名称 | 项目特征描述 | 计量 单位 | 工程量 | 金额（元）
[6 empty] | 综合单价 | 合价 | 其中
[8 empty] | 定额人工费 | 定额机械费 | 暂估价
15 | 011612001373 | 原有消防管道拆除 DN100 | 1.原有消防管道拆除 DN100 2.建渣外运及弃渣费综合考虑报价（清单另列） 3.拆除时需保证原有结构及建筑安全，损坏需拆除范围以外的投标人自行恢复费用不再计算 | m | 50.00
16 | 011612001374 | 原有消防管道拆除 DN65 | 1.原有消防管道拆除 DN65 2.建渣外运及弃渣费综合考虑报价（清单另列） 3.拆除时需保证原有结构及建筑安全，损坏需拆除范围以外的投标人自行恢复费用不再计算 | m | 27.00
17 | 030901010375 | 原有消火栓拆除 | 1.原有消火栓拆除 2.建渣外运及弃渣费综合考虑报价（清单另列） 3.拆除时需保证原有结构及建筑安全，损坏需拆除范围以外的投标人自行恢复费用不再计算 | 套 | 6
18 | 010401012376 | 原有消火栓箱体封堵 | 1.零星砌砖名称、部位 ：原有消火栓箱体 2.砖品种、规格、强度等级 ：标准砖 3.砂浆强度等级、配合比 ：M7.5水泥砂浆 | 个 | 6
本页小计
表-08
分部分项工程清单与计价表
工程名称：四川省米易中学校学校消防管道更换\食堂【安装工程】 |  |  |  |  | 标段： |  |  | 第5页共8页
序号 | 项目编码 | 项目名称 | 项目特征描述 | 计量 单位 | 工程量 | 金额（元）
[6 empty] | 综合单价 | 合价 | 其中
[8 empty] | 定额人工费 | 定额机械费 | 暂估价
19 | 011204003377 | 原有消火栓箱体封堵厚墙体贴瓷砖 | 1.墙体类型 ：砖砌体 2.安装方式 ：砂浆粘贴 3.20厚1：2水泥砂浆找平层 4.面层材料品种、规格、颜色 ：20厚1：2水泥砂浆结合层、面层瓷砖300*600（样式及颜色同原有瓷砖墙面） 5.缝宽、嵌缝材料种类 ：按设计要求 | m2 | 7.56
20 | 030901010378 | 室内消火栓 | 1.安装方式 ：采用壁挂式单消火栓箱 2.型号、规格 ：DN65消火栓一个（L25m麻质衬胶水带一条） 3.附件材质、规格 ：QZ65X19mm直流水枪一支 4.1800*700*240（不锈钢材质） | 套 | 6
21 | 030901013379 | 灭火器 | 1.形式 ：手提式磷酸铵盐干粉灭火器 2.规格、型号 ：MF/ABC5 3.每个灭火器箱内放置两具灭火器 | 具 | 12.00
分部小计
三层消防改造
22 | 011615001380 | 墙体开孔 φ150 | 1. 部位 ：墙体开孔 2. 打洞部位材质 ：砌体 3. 洞尺寸 ：φ150 | 个 | 8
23 | 011615001381 | 墙体开孔 φ100 | 1. 部位 ：墙体开孔 2. 打洞部位材质 ：砌体 3. 洞尺寸 ：φ100 | 个 | 6
本页小计
表-08
分部分项工程清单与计价表
工程名称：四川省米易中学校学校消防管道更换\食堂【安装工程】 |  |  |  |  | 标段： |  |  | 第6页共8页
序号 | 项目编码 | 项目名称 | 项目特征描述 | 计量 单位 | 工程量 | 金额（元）
[6 empty] | 综合单价 | 合价 | 其中
[8 empty] | 定额人工费 | 定额机械费 | 暂估价
24 | 030413004382 | 原有管孔封堵 φ150 | 1.名称 ：原有管孔封堵 φ150 2.规格 ：防火封堵料 | 个 | 5
25 | 011612001383 | 原有消防管道拆除 DN100 | 1.原有消防管道拆除 DN100 2.建渣外运及弃渣费综合考虑报价（清单另列） 3.拆除时需保证原有结构及建筑安全，损坏需拆除范围以外的投标人自行恢复费用不再计算 | m | 80.00
26 | 011612001384 | 原有消防管道拆除 DN65 | 1.原有消防管道拆除 DN65 2.建渣外运及弃渣费综合考虑报价（清单另列） 3.拆除时需保证原有结构及建筑安全，损坏需拆除范围以外的投标人自行恢复费用不再计算 | m | 20.00
27 | 030901010385 | 原有消火栓拆除 | 1.原有消火栓拆除 2.建渣外运及弃渣费综合考虑报价（清单另列） 3.拆除时需保证原有结构及建筑安全，损坏需拆除范围以外的投标人自行恢复费用不再计算 | 套 | 5
28 | 010401012386 | 原有消火栓箱体封堵 | 1.零星砌砖名称、部位 ：原有消火栓箱体 2.砖品种、规格、强度等级 ：标准砖 3.砂浆强度等级、配合比 ：M7.5水泥砂浆 | 个 | 5
本页小计
表-08
分部分项工程清单与计价表
工程名称：四川省米易中学校学校消防管道更换\食堂【安装工程】 |  |  |  |  | 标段： |  |  | 第7页共8页
序号 | 项目编码 | 项目名称 | 项目特征描述 | 计量 单位 | 工程量 | 金额（元）
[6 empty] | 综合单价 | 合价 | 其中
[8 empty] | 定额人工费 | 定额机械费 | 暂估价
29 | 011204003387 | 原有消火栓箱体封堵厚墙体贴瓷砖 | 1.墙体类型 ：砖砌体 2.安装方式 ：砂浆粘贴 3.20厚1：2水泥砂浆找平层 4.面层材料品种、规格、颜色 ：20厚1：2水泥砂浆结合层、面层瓷砖300*600（样式及颜色同原有瓷砖墙面） 5.缝宽、嵌缝材料种类 ：按设计要求 | m2 | 6.30
30 | 030901010388 | 室内消火栓 | 1.安装方式 ：采用壁挂式单消火栓箱 2.型号、规格 ：DN65消火栓一个（L25m麻质衬胶水带一条） 3.附件材质、规格 ：QZ65X19mm直流水枪一支 4.1800*700*240（不锈钢材质） | 套 | 5
31 | 030901013389 | 灭火器 | 1.形式 ：手提式磷酸铵盐干粉灭火器 2.规格、型号 ：MF/ABC5 3.每个灭火器箱内放置两具灭火器 | 具 | 10.00
分部小计
消防管道系统
本页小计
表-08
分部分项工程清单与计价表
工程名称：四川省米易中学校学校消防管道更换\食堂【安装工程】 |  |  |  |  | 标段： |  |  | 第8页共8页
序号 | 项目编码 | 项目名称 | 项目特征描述 | 计量 单位 | 工程量 | 金额（元）
[6 empty] | 综合单价 | 合价 | 其中
[8 empty] | 定额人工费 | 定额机械费 | 暂估价
32 | 030901002390 | 消火栓钢管 DN100 | 1.安装部位 ：室内 2.材质、规格 ：内外浸热镀锌钢管DN100、壁厚5 3.连接形式 ：丝扣及沟槽式卡箍连接 4.钢管镀锌满足设计要求 5.压力试验及冲洗满足设计要求 6.管道标识满足设计要求 | m | 264.00
33 | 030901002391 | 消火栓钢管 DN65 | 1.安装部位 ：室内 2.材质、规格 ：内外浸热镀锌钢管DN65、壁厚4.5 3.连接形式 ：丝扣及沟槽式卡箍连接 4.钢管镀锌满足设计要求 5.压力试验及冲洗满足设计要求 6.管道标识满足设计要求 | m | 108.00
34 | 031003001392 | 蝶阀 DN100 | 1.类型 ：蝶阀 2.材质 ：铜质 3.规格、压力等级 ：详见施工图 4.连接形式 ：螺纹连接 | 个 | 13
分部小计
本页小计
合 计
表-08

## F.1.2 单价措施项目清单计价表(表-08)【食堂‖安装工~
单价措施项目清单与计价表
工程名称：四川省米易中学校学校消防管道更换\食堂【安装工程】 |  |  |  |  | 标段： |  |  | 第1页共2页
序号 | 项目编码 | 项目名称 | 项目特征描述 | 计量 单位 | 工程量 | 金额（元）
[6 empty] | 综合单价 | 合价 | 其中
[8 empty] | 定额人工费 | 定额机械费 | 暂估价
其他措施项目
1 | 031302007400 | 高层施工增加费 |  | 项
小计
专业措施项目
2 | 031301001401 | 吊装加固 |  | 项
3 | 031301002402 | 金属抱杆安装拆除、移位 |  | 项
4 | 031301003403 | 平台铺设、拆除 |  | 项
5 | 031301004404 | 顶升、提升装置 |  | 项
6 | 031301005405 | 大型设备专用机具 |  | 项
7 | 031301006406 | 焊接工艺评定 |  | 项
8 | 031301007407 | 胎（模）具制作、安装、拆除 |  | 项
9 | 031301008408 | 防护棚制作安装拆除 |  | 项
10 | 031301009409 | 特殊地区施工增加 |  | 项
本页小计
表-08
单价措施项目清单与计价表
工程名称：四川省米易中学校学校消防管道更换\食堂【安装工程】 |  |  |  |  | 标段： |  |  | 第2页共2页
序号 | 项目编码 | 项目名称 | 项目特征描述 | 计量 单位 | 工程量 | 金额（元）
[6 empty] | 综合单价 | 合价 | 其中
[8 empty] | 定额人工费 | 定额机械费 | 暂估价
11 | 031301010410 | 安装与生产同时进行施工增加 |  | 项
12 | 031301011411 | 在有害身体健康环境中施工增加 |  | 项
13 | 031301012412 | 工程系统检测、检验 |  | 项
14 | 031301013413 | 设备、管道施工的安全、防冻和焊接保护 |  | 项
15 | 031301014414 | 焦炉烘炉、热态工程 |  | 项
16 | 031301015415 | 管道安拆后的充气保护 |  | 项
17 | 031301016416 | 隧道内施工的通风、供水、供气、供电、照明及通讯设施 |  | 项
18 | 031301017417 | 脚手架搭拆 |  | 项 | 1.00
19 | 031301018418 | 其他措施 |  | 项
小计
本页小计
合 计
表-08

## F.4 总价措施项目清单与计价表(表-11)仅打印安全文~12
总价措施项目清单与计价表
工程名称：四川省米易中学校学校消防管道更换\食堂【安装工程】 |  |  |  | 标段： |  | 第1页共1页
序 号 | 项目编码 | 项目名称 | 计算基础 | 费率 （%） | 金额 （元） | 调整费率 (%) | 调整后金额 (元) | 备注
定额(人工费+机械费)
1 | 031302001393 | 安全文明施工费 |  |  | 4298.27
1.1 | ① | 环境保护费 | 分部分项工程及单价措施项目(定额人工费+定额机械费) |  | 340.15
1.2 | ② | 文明施工费 | 分部分项工程及单价措施项目(定额人工费+定额机械费) |  | 773.07
1.3 | ③ | 安全施工费 | 分部分项工程及单价措施项目(定额人工费+定额机械费) |  | 1205.99
1.4 | ④ | 临时设施费 | 分部分项工程及单价措施项目(定额人工费+定额机械费) |  | 1979.06
2 | 031302002394 | 夜间施工增加费 | 分部分项工程及单价措施项目(定额人工费+定额机械费)
3 | 031302003395 | 非夜间施工增加
4 | 031302004396 | 二次搬运费 | 分部分项工程及单价措施项目(定额人工费+定额机械费)
5 | 031302005397 | 冬雨季施工增加费 | 分部分项工程及单价措施项目(定额人工费+定额机械费)
6 | 031302006398 | 已完工程及设备保护费
7 | 031302008399 | 工程定位复测费 | 分部分项工程及单价措施项目(定额人工费+定额机械费)
合计 |  |  |  |  | 4298.27
注：按施工方案计算的措施费，若无“计算基础”和“费率”的数值，也可只填“金额”数值，但应在备注栏说明施工方案出处或计算方法。用于投标报价时，“调整费率”及“调整后的金额”无需填写。
表-11

## G.1 其他项目清单与计价汇总表(表-12)-带金额【食堂‖~
其他项目清单与计价汇总表
工程名称：四川省米易中学校学校消防管道更换\食堂【安装工程】 |  | 标段： |  | 第1页共1页
序号 | 项 目 名 称 | 金额(元) | 结算金额（元） | 备注
1 | 暂列金额 |  |  | 明细详见表-12-1
2 | 暂估价
2.1 | 材料(工程设备)暂估价/结算价 | - |  | 明细详见表-12-2
2.2 | 专业工程暂估价/结算价 |  |  | 明细详见表-12-3
3 | 计日工 |  |  | 明细详见表-12-4
4 | 总承包服务费 |  |  | 明细详见表-12-5
合 计 |  |  | - | -
注：材料（工程设备）暂估单价进入清单项目综合单价，此处不汇总。 表-12

## H 规费、税金项目清单计价表(表-13)仅打印规费金额【食堂~
规费、税金项目计价表
工程名称：四川省米易中学校学校消防管道更换\食堂【安装工程】 |  |  | 标段： |  | 第1页 共1页
序号 | 项目名称 | 计算基础 | 计算基数 | 计算费率（％） | 金额(元)
1 | 规费 | 分部分项定额人工费+单价措施项目定额人工费 |  |  | 2844.57
2 | 销项增值税额 | 分部分项工程费+措施项目费+其他项目费+规费+按实计算费用+创优质工程奖补偿奖励费-按规定不计税的工程设备金额-除税甲供材料（设备）费 |  | 9
3 | 附加税 | 分部分项工程费+措施项目费+其他项目费+规费+按实计算费用+创优质工程奖补偿奖励费-按规定不计税的工程设备金额-除税甲供材料（设备）费 |  | 0.261
合计 |  |  |  |  | 2844.57

## E.3 单位工程招标控制价投标报价汇总表(表-04-1)~13
单位工程招标控制价/投标报价汇总表
（适用于一般计税方法）
工程名称：四川省米易中学校学校消防管道更换\总平【建筑与装饰工程】 |  | 标段： | 第1页 共1页
序号 | 汇总内容 | 金 额（元） | 其中:暂估价(元)
1 | 分部分项及单价措施项目
1.1 | 单价措施项目
2 | 总价措施项目 |  | -
2.1 | 其中：安全文明施工费 | 3234.88 | -
3 | 其他项目 |  | -
3.1 | 其中：暂列金额 |  | -
3.2 | 其中：专业工程暂估价 |  | -
3.3 | 其中：计日工 |  | -
3.4 | 其中：总承包服务费 |  | -
4 | 规费 | 1829.34 | -
5 | 创优质工程奖补偿奖励费 |  | -
6 | 税前不含税工程造价 |  | -
6.1 | 其中：除税甲供材料（设备）费 |  | -
7 | 销项增值税额 |  | -
8 | 附加税 |  | -
招标控制价/投标报价总价合计=税前不含税工程造价+销项增值税额+附加税
注: 1.本表适用于单位工程招标控制价或投标报价的汇总，如无单位工程划分，单项工程也使用本表汇总。 2.税前不含税工程造价6=1+2+3+4+5。（其中各项费用均不含税） 3.销项增值税额=[税前不含税工程造价-按规定不计税的工程设备金额-除税甲供材料（设备）费]×税率。 表-04-1

## F.1.1 分部分项工程清单计价表(表-08)【总平‖建筑与~
分部分项工程清单与计价表
工程名称：四川省米易中学校学校消防管道更换\总平【建筑与装饰工程】 |  |  |  |  | 标段： |  |  | 第1页共3页
序号 | 项目编码 | 项目名称 | 项目特征描述 | 计量 单位 | 工程量 | 金额（元）
[6 empty] | 综合单价 | 合价 | 其中
[8 empty] | 定额人工费 | 定额机械费 | 暂估价
1 | 011605001419 | 拆除青石板地面 | 1.拆除青石板地面 2.建渣外运及弃渣费综合考虑报价（清单另列） 3.拆除时需保证原有结构及建筑安全，损坏需拆除范围以外的投标人自行恢复费用不再计算 | m2 | 159.00
2 | 011102001420 | 青石板地面恢复 | 1.找平层厚度、砂浆配合比 ：20厚1：2水泥砂浆 2.结合层厚度、砂浆配合比 ：20厚1：2水泥砂浆 3.面层材料品种、规格、颜色 ：青石板（与原来样式相同） | m2 | 159.00
3 | 011602001421 | 拆除混凝土地面 | 1.拆除混凝土地面 2.建渣外运及弃渣费综合考虑报价（清单另列） 3.拆除时需保证原有结构及建筑安全，损坏需拆除范围以外的投标人自行恢复费用不再计算 | m2 | 50.00
4 | 011101003422 | 混凝土地面恢复 | 1.面层厚度 ：200mm厚 2.混凝土强度等级 ：C25自拌混凝土 | m2 | 50.00
5 | 011602001423 | 拆除沥青路面 | 1.拆除沥青路面 2.建渣外运及弃渣费综合考虑报价（清单另列） 3.拆除时需保证原有结构及建筑安全，损坏需拆除范围以外的投标人自行恢复费用不再计算 | m2 | 40.00
本页小计
表-08
分部分项工程清单与计价表
工程名称：四川省米易中学校学校消防管道更换\总平【建筑与装饰工程】 |  |  |  |  | 标段： |  |  | 第2页共3页
序号 | 项目编码 | 项目名称 | 项目特征描述 | 计量 单位 | 工程量 | 金额（元）
[6 empty] | 综合单价 | 合价 | 其中
[8 empty] | 定额人工费 | 定额机械费 | 暂估价
6 | 040203006424 | 沥青路面恢复 | 1.沥青品种 ：道路A-70 2.沥青混凝土种类 ：细粒式沥青混凝土 3.厚度 ：10cm | m2 | 40.00
7 | 050101007425 | 拆除绿化区域 | 1.拆除绿化区域 2.建渣外运及弃渣费综合考虑报价（清单另列） 3.拆除时需保证原有结构及建筑安全，损坏需拆除范围以外的投标人自行恢复费用不再计算 | m2 | 138.00
8 | 050101010426 | 绿化区域恢复 | 1.绿化区域恢复 2.与原来植物种类相同 | m2 | 138.00
9 | 011605001427 | 拆除纸皮地砖 | 1.拆除纸皮地砖 2.建渣外运及弃渣费综合考虑报价（清单另列） 3.拆除时需保证原有结构及建筑安全，损坏需拆除范围以外的投标人自行恢复费用不再计算 | m2 | 125.00
10 | 011102001428 | 纸皮地砖区域恢复 | 1.找平层厚度、砂浆配合比 ：20厚1：2水泥砂浆 2.结合层厚度、砂浆配合比 ：20厚1：2水泥砂浆 3.面层材料品种、规格、颜色 ：纸皮地砖（与原来样式相同） | m2 | 125.00
本页小计
表-08
分部分项工程清单与计价表
工程名称：四川省米易中学校学校消防管道更换\总平【建筑与装饰工程】 |  |  |  |  | 标段： |  |  | 第3页共3页
序号 | 项目编码 | 项目名称 | 项目特征描述 | 计量 单位 | 工程量 | 金额（元）
[6 empty] | 综合单价 | 合价 | 其中
[8 empty] | 定额人工费 | 定额机械费 | 暂估价
11 | 010103002429 | 建渣外运及弃渣费 | 1.废弃料品种 ：拆除的建渣 2.建渣外运及弃渣费综合考虑报价 | 项 | 1.00
本页小计
合 计
表-08

## F.1.2 单价措施项目清单计价表(表-08)【总平‖建筑与~
单价措施项目清单与计价表
工程名称：四川省米易中学校学校消防管道更换\总平【建筑与装饰工程】 |  |  |  |  | 标段： |  |  | 第1页共2页
序号 | 项目编码 | 项目名称 | 项目特征描述 | 计量 单位 | 工程量 | 金额（元）
[6 empty] | 综合单价 | 合价 | 其中
[8 empty] | 定额人工费 | 定额机械费 | 暂估价
脚手架工程
1 | 011701001438 | 综合脚手架 | 1．建筑结构形式 2．檐口高度 | m2
2 | 011701002439 | 外脚手架 | 1．搭设方式 2．搭设高度 3．脚手架材质 | m2
3 | 011701003440 | 里脚手架 | 1．搭设方式 2．搭设高度 3．脚手架材质 | m2
4 | 011701004441 | 悬空脚手架 | 1．搭设方式 2．悬挑宽度 3．脚手架材质 | m2
5 | 011701005442 | 挑脚手架 | 1．搭设方式 2．悬挑宽度 3．脚手架材质 | m
6 | 011701006443 | 满堂脚手架 | 1．搭设方式 2. 搭设高度 3．脚手架材质 | m2
7 | 011701007444 | 整体提升架 | 1．搭设方式及启动装置 2. 搭设高度 | m2
8 | 011701008445 | 外装饰吊篮 | 1．升降方式及启动装置 2. 搭设高度及吊篮型号 | m2
小计
垂直运输
本页小计
表-08
单价措施项目清单与计价表
工程名称：四川省米易中学校学校消防管道更换\总平【建筑与装饰工程】 |  |  |  |  | 标段： |  |  | 第2页共2页
序号 | 项目编码 | 项目名称 | 项目特征描述 | 计量 单位 | 工程量 | 金额（元）
[6 empty] | 综合单价 | 合价 | 其中
[8 empty] | 定额人工费 | 定额机械费 | 暂估价
9 | 011703001446 | 垂直运输 | 1. 建筑物建筑类型及结构形式 2. 地下室建筑面积 3. 建筑物檐口高度、层数 | m2¦天
小计
超高施工增加
10 | 011704001447 | 超高施工增加 | 1. 建筑物建筑类型及结构形式 2. 建筑物檐口高度、层数 3.单层建筑物檐口高度超过20m，多层建筑物超过6层部分的建筑面积 | m2
小计
大型机械设备进出场及安拆
11 | 011705001448 | 大型机械设备进出场及安拆 | 1.机械设备名称 2.机械设备规格型号 | 项 | 1.00
小计
施工排水、降水
12 | 011706001449 | 成井 | 1.成井方式 2.地层情况 3.成井直径 4.井（滤）管类型、直径 | m
13 | 011706002450 | 排水、降水 | 1.机械规格型号 2.降排水管规格 | 昼夜
小计
本页小计
合 计
表-08

## F.4 总价措施项目清单与计价表(表-11)仅打印安全文~14
总价措施项目清单与计价表
工程名称：四川省米易中学校学校消防管道更换\总平【建筑与装饰工程】 |  |  |  | 标段： |  | 第1页共1页
序 号 | 项目编码 | 项目名称 | 计算基础 | 费率 （%） | 金额 （元） | 调整费率 (%) | 调整后金额 (元) | 备注
定额(人工费+机械费)
1 | 011707001430 | 安全文明施工费 |  |  | 3234.88
1.1 | ① | 环境保护费 | 分部分项工程及单价措施项目(定额人工费+定额机械费) |  | 256.00
1.2 | ② | 文明施工费 | 分部分项工程及单价措施项目(定额人工费+定额机械费) |  | 581.81
1.3 | ③ | 安全施工费 | 分部分项工程及单价措施项目(定额人工费+定额机械费) |  | 907.63
1.4 | ④ | 临时设施费 | 分部分项工程及单价措施项目(定额人工费+定额机械费) |  | 1489.44
2 | 011707002431 | 夜间施工增加费 | 分部分项工程及单价措施项目(定额人工费+定额机械费)
3 | 011707003432 | 非夜间施工照明
4 | 011707004433 | 二次搬运费 | 分部分项工程及单价措施项目(定额人工费+定额机械费)
5 | 011707005434 | 冬雨季施工增加费 | 分部分项工程及单价措施项目(定额人工费+定额机械费)
6 | 011707006435 | 地上、地下设施、建筑物的临时保护设施
7 | 011707007436 | 已完工程及设备保护费
8 | 011707008437 | 工程定位复测费 | 分部分项工程及单价措施项目(定额人工费+定额机械费)
合计 |  |  |  |  | 3234.88
注：按施工方案计算的措施费，若无“计算基础”和“费率”的数值，也可只填“金额”数值，但应在备注栏说明施工方案出处或计算方法。用于投标报价时，“调整费率”及“调整后的金额”无需填写。
表-11

## G.1 其他项目清单与计价汇总表(表-12)-带金额【总平‖~
其他项目清单与计价汇总表
工程名称：四川省米易中学校学校消防管道更换\总平【建筑与装饰工程】 |  | 标段： |  | 第1页共1页
序号 | 项 目 名 称 | 金额(元) | 结算金额（元） | 备注
1 | 暂列金额 |  |  | 明细详见表-12-1
2 | 暂估价
2.1 | 材料(工程设备)暂估价/结算价 | - |  | 明细详见表-12-2
2.2 | 专业工程暂估价/结算价 |  |  | 明细详见表-12-3
3 | 计日工 |  |  | 明细详见表-12-4
4 | 总承包服务费 |  |  | 明细详见表-12-5
合 计 |  |  | - | -
注：材料（工程设备）暂估单价进入清单项目综合单价，此处不汇总。 表-12

## H 规费、税金项目清单计价表(表-13)仅打印规费金额【总平~
规费、税金项目计价表
工程名称：四川省米易中学校学校消防管道更换\总平【建筑与装饰工程】 |  |  | 标段： |  | 第1页 共1页
序号 | 项目名称 | 计算基础 | 计算基数 | 计算费率（％） | 金额(元)
1 | 规费 | 分部分项定额人工费+单价措施项目定额人工费 |  |  | 1829.34
2 | 销项增值税额 | 分部分项工程费+措施项目费+其他项目费+规费+按实计算费用+创优质工程奖补偿奖励费-按规定不计税的工程设备金额-除税甲供材料（设备）费 |  | 9
3 | 附加税 | 分部分项工程费+措施项目费+其他项目费+规费+按实计算费用+创优质工程奖补偿奖励费-按规定不计税的工程设备金额-除税甲供材料（设备）费 |  | 0.261
合计 |  |  |  |  | 1829.34

## E.3 单位工程招标控制价投标报价汇总表(表-04-1)~15
单位工程招标控制价/投标报价汇总表
（适用于一般计税方法）
工程名称：四川省米易中学校学校消防管道更换\总平【安装工程】 |  | 标段： | 第1页 共1页
序号 | 汇总内容 | 金 额（元） | 其中:暂估价(元)
1 | 分部分项及单价措施项目
1.1 | 单价措施项目
2 | 总价措施项目 |  | -
2.1 | 其中：安全文明施工费 | 12196.86 | -
3 | 其他项目 |  | -
3.1 | 其中：暂列金额 |  | -
3.2 | 其中：专业工程暂估价 |  | -
3.3 | 其中：计日工 |  | -
3.4 | 其中：总承包服务费 |  | -
4 | 规费 | 6937.65 | -
5 | 创优质工程奖补偿奖励费 |  | -
6 | 税前不含税工程造价 |  | -
6.1 | 其中：除税甲供材料（设备）费 |  | -
7 | 销项增值税额 |  | -
8 | 附加税 |  | -
招标控制价/投标报价总价合计=税前不含税工程造价+销项增值税额+附加税
注: 1.本表适用于单位工程招标控制价或投标报价的汇总，如无单位工程划分，单项工程也使用本表汇总。 2.税前不含税工程造价6=1+2+3+4+5。（其中各项费用均不含税） 3.销项增值税额=[税前不含税工程造价-按规定不计税的工程设备金额-除税甲供材料（设备）费]×税率。 表-04-1

## F.1.1 分部分项工程清单计价表(表-08)【总平‖安装工~
分部分项工程清单与计价表
工程名称：四川省米易中学校学校消防管道更换\总平【安装工程】 |  |  |  |  | 标段： |  |  | 第1页共2页
序号 | 项目编码 | 项目名称 | 项目特征描述 | 计量 单位 | 工程量 | 金额（元）
[6 empty] | 综合单价 | 合价 | 其中
[8 empty] | 定额人工费 | 定额机械费 | 暂估价
1 | 030901002451 | 消火栓钢管 DN150 | 1.安装部位 ：室外 2.材质、规格 ：内外浸热镀锌钢管DN150、壁厚6 3.连接形式 ：丝扣及沟槽式卡箍连接 4.钢管镀锌满足设计要求 5.压力试验及冲洗满足设计要求 6.管道标识满足设计要求 7.埋地部分做防腐处理 | m | 1109.00
2 | 030901002452 | 消火栓钢管 DN100 | 1.安装部位 ：室外 2.材质、规格 ：内外浸热镀锌钢管DN100、壁厚5 3.连接形式 ：丝扣及沟槽式卡箍连接 4.钢管镀锌满足设计要求 5.压力试验及冲洗满足设计要求 6.管道标识满足设计要求 7.埋地部分做防腐处理 | m | 296.00
3 | 030901011453 | 地上式室外消火栓 干管DN100 | 1.安装方式 ：地上式室外消火栓 2.型号、规格 ：干管DN100 3.附件材质、规格 ：附件齐全 4.安装方式等要求详见施工图 | 套 | 4
4 | 030901011454 | 地上式室外消火栓 干管DN150 | 1.安装方式 ：地上式室外消火栓 2.型号、规格 ：干管DN150 3.附件材质、规格 ：附件齐全 4.安装方式等要求详见施工图 | 套 | 1
本页小计
表-08
分部分项工程清单与计价表
工程名称：四川省米易中学校学校消防管道更换\总平【安装工程】 |  |  |  |  | 标段： |  |  | 第2页共2页
序号 | 项目编码 | 项目名称 | 项目特征描述 | 计量 单位 | 工程量 | 金额（元）
[6 empty] | 综合单价 | 合价 | 其中
[8 empty] | 定额人工费 | 定额机械费 | 暂估价
5 | 030901012455 | 消防水泵接合器 | 1. 安装部位 ：室外、地上式 2. 型号、规格 ：SQS150-A 3. 附件材质、规格 ：法兰、阀门等附件齐全 4. 安装方式等要求详见施工图 | 套 | 8
6 | 040502009703 | 水表组 DN150 | 1.名称：水表组 2.材质：详见施工图 3.规格：DN100 4.连接方式：法兰连接 5.包含水表、闸阀、倒流防止器、软连接、Y型过滤器等阀门费用 6.其他满足施工图及相关规范要求 | 套 | 1
7 | 010401011457 | 水表井 | 1.详见图集05S502-136 | 座 | 1
8 | 031002001458 | 管道支架 | 1.参照图集03S402-P51-DN150 | 套 | 7
9 | 010101003459 | 挖沟槽土方 | 1.土壤类别 ：综合考虑 2.挖土深度 ：1m 3.弃土运距及弃土费 ：综合考虑 | m3 | 552.80
10 | 010404001460 | 砂垫层、砂石基础 | 1.垫层材料种类、配合比、厚度 ：100mm厚砂垫层，其上作12°砂石垫层基础 | m3 | 552.80
11 | 011503001461 | 防撞桩 | 1.室外消火栓的两边设置金属防撞桩 2.安装方式等规范要求详见施工图 | 套 | 5
本页小计
合 计
表-08

## F.1.2 单价措施项目清单计价表(表-08)【总平‖安装工~
单价措施项目清单与计价表
工程名称：四川省米易中学校学校消防管道更换\总平【安装工程】 |  |  |  |  | 标段： |  |  | 第1页共2页
序号 | 项目编码 | 项目名称 | 项目特征描述 | 计量 单位 | 工程量 | 金额（元）
[6 empty] | 综合单价 | 合价 | 其中
[8 empty] | 定额人工费 | 定额机械费 | 暂估价
其他措施项目
1 | 031302007469 | 高层施工增加费 |  | 项
小计
专业措施项目
2 | 031301001470 | 吊装加固 |  | 项
3 | 031301002471 | 金属抱杆安装拆除、移位 |  | 项
4 | 031301003472 | 平台铺设、拆除 |  | 项
5 | 031301004473 | 顶升、提升装置 |  | 项
6 | 031301005474 | 大型设备专用机具 |  | 项
7 | 031301006475 | 焊接工艺评定 |  | 项
8 | 031301007476 | 胎（模）具制作、安装、拆除 |  | 项
9 | 031301008477 | 防护棚制作安装拆除 |  | 项
10 | 031301009478 | 特殊地区施工增加 |  | 项
本页小计
表-08
单价措施项目清单与计价表
工程名称：四川省米易中学校学校消防管道更换\总平【安装工程】 |  |  |  |  | 标段： |  |  | 第2页共2页
序号 | 项目编码 | 项目名称 | 项目特征描述 | 计量 单位 | 工程量 | 金额（元）
[6 empty] | 综合单价 | 合价 | 其中
[8 empty] | 定额人工费 | 定额机械费 | 暂估价
11 | 031301010479 | 安装与生产同时进行施工增加 |  | 项
12 | 031301011480 | 在有害身体健康环境中施工增加 |  | 项
13 | 031301012481 | 工程系统检测、检验 |  | 项
14 | 031301013482 | 设备、管道施工的安全、防冻和焊接保护 |  | 项
15 | 031301014483 | 焦炉烘炉、热态工程 |  | 项
16 | 031301015484 | 管道安拆后的充气保护 |  | 项
17 | 031301016485 | 隧道内施工的通风、供水、供气、供电、照明及通讯设施 |  | 项
18 | 031301017486 | 脚手架搭拆 |  | 项
19 | 031301018487 | 其他措施 |  | 项
小计
本页小计
合 计
表-08

## F.4 总价措施项目清单与计价表(表-11)仅打印安全文~16
总价措施项目清单与计价表
工程名称：四川省米易中学校学校消防管道更换\总平【安装工程】 |  |  |  | 标段： |  | 第1页共1页
序 号 | 项目编码 | 项目名称 | 计算基础 | 费率 （%） | 金额 （元） | 调整费率 (%) | 调整后金额 (元) | 备注
定额(人工费+机械费)
1 | 031302001462 | 安全文明施工费 |  |  | 12196.86
1.1 | ① | 环境保护费 | 分部分项工程及单价措施项目(定额人工费+定额机械费) |  | 965.22
1.2 | ② | 文明施工费 | 分部分项工程及单价措施项目(定额人工费+定额机械费) |  | 2193.68
1.3 | ③ | 安全施工费 | 分部分项工程及单价措施项目(定额人工费+定额机械费) |  | 3422.14
1.4 | ④ | 临时设施费 | 分部分项工程及单价措施项目(定额人工费+定额机械费) |  | 5615.82
2 | 031302002463 | 夜间施工增加费 | 分部分项工程及单价措施项目(定额人工费+定额机械费)
3 | 031302003464 | 非夜间施工增加
4 | 031302004465 | 二次搬运费 | 分部分项工程及单价措施项目(定额人工费+定额机械费)
5 | 031302005466 | 冬雨季施工增加费 | 分部分项工程及单价措施项目(定额人工费+定额机械费)
6 | 031302006467 | 已完工程及设备保护费
7 | 031302008468 | 工程定位复测费 | 分部分项工程及单价措施项目(定额人工费+定额机械费)
合计 |  |  |  |  | 12196.86
注：按施工方案计算的措施费，若无“计算基础”和“费率”的数值，也可只填“金额”数值，但应在备注栏说明施工方案出处或计算方法。用于投标报价时，“调整费率”及“调整后的金额”无需填写。
表-11

## G.1 其他项目清单与计价汇总表(表-12)-带金额【总~17
其他项目清单与计价汇总表
工程名称：四川省米易中学校学校消防管道更换\总平【安装工程】 |  | 标段： |  | 第1页共1页
序号 | 项 目 名 称 | 金额(元) | 结算金额（元） | 备注
1 | 暂列金额 |  |  | 明细详见表-12-1
2 | 暂估价
2.1 | 材料(工程设备)暂估价/结算价 | - |  | 明细详见表-12-2
2.2 | 专业工程暂估价/结算价 |  |  | 明细详见表-12-3
3 | 计日工 |  |  | 明细详见表-12-4
4 | 总承包服务费 |  |  | 明细详见表-12-5
合 计 |  |  | - | -
注：材料（工程设备）暂估单价进入清单项目综合单价，此处不汇总。 表-12

## H 规费、税金项目清单计价表(表-13)仅打印规费金额【~18
规费、税金项目计价表
工程名称：四川省米易中学校学校消防管道更换\总平【安装工程】 |  |  | 标段： |  | 第1页 共1页
序号 | 项目名称 | 计算基础 | 计算基数 | 计算费率（％） | 金额(元)
1 | 规费 | 分部分项定额人工费+单价措施项目定额人工费 |  |  | 6937.65
2 | 销项增值税额 | 分部分项工程费+措施项目费+其他项目费+规费+按实计算费用+创优质工程奖补偿奖励费-按规定不计税的工程设备金额-除税甲供材料（设备）费 |  | 9
3 | 附加税 | 分部分项工程费+措施项目费+其他项目费+规费+按实计算费用+创优质工程奖补偿奖励费-按规定不计税的工程设备金额-除税甲供材料（设备）费 |  | 0.261
合计 |  |  |  |  | 6937.65